## nasl (sku)
1/1. NASLOVNA STRAN Z OSNOVNIMI PODATKI O NAČRTU
NAČRT in ŠTEVILČNA
OZNAKA NAČRTA : | NAČRT ARHITEKTURE - POPIS DEL
projektna
organizacija : | KVINTA d.o.o.
PROJEKTNE REŠITVE in SVETOVANJE
CELOVŠKA CESTA 97, 1000 LJUBLJANA
naročnik in
investitor : | DSO LJUBLJANA VIČ-RUDNIK
CESTA na BOKALCE 51, 1125 LJUBLJANA
objekt : | OBST. OBJEKT z DEPANDANSAMI v DOMU STAREJŠIH
OBČANOV na BOKALCIH v LJUBLJANI
lokacija: | BOKALCE, k.o. ŠUJICA, parc. št. 305 / 3 in 4
zadeva : | PRENOVA IN PREUREDITEV DEPANDANS
(preureditev, adaptacija, prenova in energetska sanacija)
za gradnjo : | PREUREDITEV, ADAPTACIJA, PRENOVA in ENERGETSKA
SANACIJA OBJEKTA z DEPANDANSAMI, EN. SAN. MOSTOVŽA,
KUHINJE in PRALNICE
vrsta projektne
dokumentacije: | P Z R (projekt za razpis)
P Z I (projekt za izvedbo)
vrsta projekta : | POPIS DEL S KOLIČINAMI in PREDIZMERAMI
popis za : | GRADBENA , OBRTNIŠKA in INSTALACIJSKA DELA
odgovorni
vodja projekta : | MAJDA BERGANT, u.d.i.a. (IŠ A-0102)
odgovorni
projektant (avtor): | MAJDA BERGANT, u.d.i.a. (IŠ A-0102)
popis izdelal : | MAPET - MATJAŽ PETROVČIČ s.p., gradb. tehn.
številka
projekta : | 009 / 2015
kraj in datum : | LJUBLJANA , 16. NOVEMBER 2016
direktor : | PRIMOŽ GORJUP , u. d. ing. arh.

## gen rek
pozicija | opis | upravičeni stroški | neuprav. stroški | skupni znesek
investitor : | DSO - LJ - VIČ - RUDNIK
objekt : | OBST. OBJEKT - DEPANDANSE BOKALCE
lokacija: | BOKALCI - k.o. ŠUJICA
za grad. | DELNA REKONSTRUKCIJA in PRIZIDAVA
zadeva : | PRENOVA IN PREUREDITEV DEPANDANS
popis za : | GRADBENA , OBRTNIŠKA in INSTALACIJSKA DELA
SKUPNA REKAPITULACIJA VSEH DEL
OPOMBA: Investicija se bo izvajala po fazah, ki si bodo sledile zaporedno, skladno s tehnično dokumentacijo!
|  | Eur | Eur | Eur
|  | UPRAVIČENI | NEUPRAV. | SKUPAJ
|  | STROŠKI | STROŠKI
1.A. | TEMELJI na ZAHODNI STRANI DEPANDANS | 0 | 0 | 0
PRIPR. GRADB. in OBRTNIŠKA DELA (Z)
(vzdolž objekta na zahodni strani). Drugi del 1. Etape
1.B. | NOTRANJA FEKALNA KANALIZACIJA (2. F) | 0 | 0 | 0
2. F. - B. 1.f in C. 2.f. - (B.- navezava na novo kanalizacijo in prevezava obstoječe kanalizacije in C. notranja kanalizacija v objektu v terenu in priključki)
1.C. | ZUNANJA UREDITEV (2. faza) | 0 | 2332 | 2332
(zaključna dela po dokončanju objekta, izvedba dostopov do objekta in tlakovanje na zahodni strani pred depandansami) 2. FAZA
2. | IZGRADNJA AB KONSTRUKCIJ (DEPANSE) | 0 | 0 | 0
GRADBENA DELA za DOGRADITEV BALKONOV 2. Etapa
(rekonstrukcija in dograditev balkonov)
od temeljev do nove strešne plošče)
3.a. | ENERGETSKA SANACIJA PODSTREHE DEPANDANS | 0 | 0 | 0
(DEPANDANSE - 3a. ETAPA)
3.b. | ENERGETSKA SANACIJA FASAD OBJEKTA z DEPANDANSAMI | 0 | 0 | 0
(DEPANDANSE - 3b. ETAPA)
3.c. | ENERGETSKA SANACIJA MOSTOVŽA | 0 | 0 | 0
(3c. ETAPA)
4. | G+O DELA za PRENOVO NOTR. PROSTOROV DEPANDANS | 0 | 0 | 0
(DEPANDANSE - 4. ETAPA)
5. | STROJNE INSTAL. za PRENOVO NOTR. PROSTOROV OBJEKTA z DEPANDANSAMI (za vse 4. faze) | 0 | 0 | 0
| 5./ 1 Centralno ogrevanje |  |  | 0
| 5./ 2 Prezračevanje |  |  | 0
| 5./ 3 Vodovod |  |  | 0
| 5./ 4 Klimatske naprave |  |  | 0
6. | ELEKTRO INSTAL. za PRENOVO NOTR. PROSTOROV OBJEKTA z DEPANDANSAMI (za vse 4. faze) | 0 | 0 | 0
| 6./ 1 Razsvetljava |  |  | 0
| 6./ 2 Instalacijski material |  |  | 0
| 6./ 3 Razdelilne omarice R, telekomunikacijska omara TKo |  |  | 0
| 6./ 4 Projektna dokumentacija |  |  | 0
7. | G+O DELA za POTREBE ENERGETSKE SANACIJE PRALNICE | 0 | 0 | 0
7a. | STROJNE INSTAL. za POTREBE ENERGETSKE SANACIJE PRALNICE | 0 | 0 | 0
7.a/ 1 PREZRAČEVALNA NAPRAVA
7.a/ 2 TEHNOLOGIJA
7.a/ 3 TOPLOTNA ČRPALKA
7.a/ 4 SPLOŠNO
7b. | ELEKTRO INSTALACIJE za POTREBE ENERGETSKE SANACIJE PRALNICE | 0 | 0 | 0
| 7b./ 1 Razsvetljava pralnice |  |  | 0
| 7b./ 2 Instalacijski material |  |  | 0
| 7b./ 3 Razdelilne omarice R |  |  | 0
| 7b./ 4 Projektna dokumentacija |  |  | 0
8. | G+O DELA za POTREBE ENERGETSKE SANACIJE KUHINJE | 0 | 0 | 0
8a. | STROJNE INSTAL. za POTREBE ENERGETSKE SANACIJE KUHINJE | 0 | 0 | 0
8.a/ 1 PREZRAČEVALNA NAPRAVA KUHINJE
8.a/ 2 HLADILNI AGREGAT IN RAZVODNO OMREŽJE
8b. | ELEKTRO INSTALACIJE za POTREBE ENERGETSKE SANACIJE KUHINJE | 0 | 0 | 0
| 8b./ 1 Instalacijski material |  |  | 0
| 8b./ 2 Projektna dokumentacija |  |  | 0
9. | PROJEKTNA DOKUMENTACIJA | 0 | 0 | 0
| VSE SKUPAJ (Eur): | 0 | 2332 | 2332
POPUST ( %)
| POPUST (EUR) | 0 | 0 | 0
| SKUPAJ S POPUSTOM | 0 | 2332 | 2332
| DDV 9,5 % (osnova 1a, 1b in 2 - 8, s popustom) | 0 | 0 | 0 | 0 | 0 | 0 | 0 | 0 | 0 | 0 | 0 | 0 | 0 | 0 | 0 | 0 | 0 | 0 | 0 | 0 | 0 | 0 | 0 | 0 | 0 | 0 | 0 | 0 | 0 | 0 | 0 | 0 | 0 | 0 | 0 | 0 | 0 | 0 | 0 | 0 | 0 | 0 | 0 | 0 | 0 | 0 | 0 | 0 | 0 | 0 | 0 | 0 | 0 | 0 | 0 | 0 | 0 | 0 | 0 | 0 | 0 | 0 | 0 | 0 | 0 | 0 | 0 | 0 | 0 | 0 | 0 | 0 | 0 | 0 | 0 | 0 | 0 | 0 | 0 | 0 | 0 | 0 | 0 | 0 | 0 | 0 | 0 | 0 | 0 | 0 | 0 | 0 | 0 | 0 | 0 | 0 | 0 | 0 | 0 | 0 | 0 | 0 | 0 | 0 | 0 | 0 | 0 | 0 | 0 | 0 | 0 | 0 | 0 | 0 | 0 | 0 | 0 | 0 | 0 | 0 | 0 | 0 | 0 | 0 | 0 | 0 | 0 | 0 | 0 | 0 | 0 | 0 | 0 | 0 | 0 | 0 | 0 | 0 | 0 | 0 | 0 | 0 | 0 | 0 | 0 | 0 | 0 | 0 | 0 | 0 | 0 | 0 | 0 | 0 | 0 | 0 | 0 | 0 | 0 | 0 | 0 | 0 | 0 | 0 | 0 | 0 | 0 | 0 | 0 | 0 | 0 | 0 | 0 | 0 | 0 | 0 | 0 | 0 | 0 | 0 | 0 | 0 | 0 | 0 | 0 | 0 | 0 | 0 | 0 | 0 | 0 | 0 | 0 | 0 | 0 | 0 | 0 | 0 | 0 | 0 | 0 | 0 | 0 | 0 | 0 | 0 | 0 | 0 | 0 | 0 | 0 | 0 | 0 | 0 | 0 | 0 | 0 | 0 | 0 | 0 | 0 | 0 | 0 | 0 | 0 | 0 | 0 | 0 | 0 | 0 | 0 | 0 | 0 | 0 | 0 | 0 | 0 | 0 | 0 | 0 | 0 | 0 | 0 | 0 | 0 | 0 | 0 | 0 | 0 | 0 | 0 | 0 | 0 | 0 | 0 | 0 | 0 | 0 | 0 | 0 | 0 | 0 | 0 | 0 | 0 | 0 | 0 | 0 | 0 | 0 | 0 | 0 | 0 | 0 | 0 | 0 | 0 | 0 | 0 | 0 | 0 | 0 | 0 | 0 | 0 | 0 | 0 | 0 | 0 | 0 | 0 | 0 | 0 | 0 | 0 | 0 | 0 | 0 | 0 | 0 | 0 | 0 | 0 | 0 | 0 | 0 | 0 | 0 | 0 | 0 | 0 | 0 | 0 | 0 | 0 | 0 | 0 | 0 | 0 | 0 | 0 | 0 | 0 | 0 | 0 | 0 | 0 | 0 | 0 | 0 | 0 | 0 | 0 | 0 | 0 | 0 | 0 | 0 | 0 | 0 | 0 | 0 | 0 | 0 | 0 | 0 | 0 | 0 | 0 | 0 | 0 | 0 | 0 | 0 | 0 | 0 | 0 | 0 | 0 | 0 | 0 | 0 | 0 | 0 | 0 | 0 | 0 | 0 | 0 | 0 | 0 | 0 | 0 | 0 | 0 | 0 | 0 | 0 | 0 | 0 | 0 | 0 | 0 | 0 | 0 | 0 | 0 | 0 | 0 | 0 | 0 | 0 | 0 | 0 | 0 | 0 | 0 | 0 | 0 | 0 | 0 | 0 | 0 | 0 | 0 | 0 | 0 | 0 | 0 | 0 | 0 | 0 | 0 | 0 | 0 | 0 | 0 | 0 | 0 | 0 | 0 | 0 | 0 | 0 | 0 | 0 | 0 | 0 | 0 | 0 | 0 | 0 | 0 | 0 | 0 | 0 | 0 | 0 | 0 | 0 | 0 | 0 | 0 | 0 | 0 | 0 | 0 | 0 | 0 | 0 | 0 | 0 | 0 | 0 | 0 | 0 | 0 | 0 | 0 | 0 | 0 | 0 | 0 | 0 | 0 | 0 | 0 | 0 | 0 | 0 | 0 | 0 | 0 | 0 | 0 | 0 | 0 | 0 | 0 | 0 | 0 | 0 | 0 | 0 | 0 | 0 | 0 | 0 | 0 | 0 | 0 | 0 | 0 | 0 | 0 | 0 | 0 | 0 | 0 | 0 | 0 | 0 | 0 | 0 | 0 | 0 | 0 | 0 | 0 | 0 | 0 | 0 | 0 | 0 | 0 | 0 | 0 | 0 | 0 | 0 | 0 | 0 | 0 | 0 | 0 | 0 | 0 | 0 | 0 | 0 | 0 | 0 | 0 | 0 | 0 | 0 | 0 | 0 | 0 | 0 | 0 | 0 | 0 | 0 | 0 | 0 | 0 | 0 | 0 | 0 | 0 | 0 | 0 | 0 | 0 | 0 | 0 | 0 | 0 | 0 | 0 | 0 | 0 | 0 | 0 | 0 | 0 | 0 | 0 | 0 | 0 | 0 | 0 | 0 | 0 | 0 | 0 | 0 | 0 | 0 | 0 | 0 | 0 | 0 | 0 | 0 | 0 | 0 | 0 | 0 | 0 | 0 | 0 | 0 | 0 | 0 | 0 | 0 | 0 | 0 | 0 | 0 | 0 | 0 | 0 | 0 | 0 | 0 | 0 | 0 | 0 | 0 | 0 | 0 | 0 | 0 | 0 | 0 | 0 | 0 | 0 | 0 | 0 | 0 | 0 | 0 | 0 | 0 | 0 | 0 | 0 | 0 | 0 | 0 | 0 | 0 | 0 | 0 | 0 | 0 | 0 | 0 | 0 | 0 | 0 | 0 | 0 | 0 | 0 | 0 | 0 | 0 | 0 | 0 | 0 | 0 | 0 | 0 | 0 | 0 | 0 | 0 | 0 | 0 | 0 | 0 | 0 | 0 | 0 | 0 | 0 | 0 | 0 | 0 | 0 | 0 | 0 | 0 | 0 | 0 | 0 | 0 | 0 | 0 | 0 | 0 | 0 | 0 | 0 | 0 | 0 | 0 | 0 | 0 | 0 | 0 | 0 | 0 | 0 | 0 | 0 | 0 | 0 | 0 | 0 | 0 | 0 | 0 | 0 | 0 | 0 | 0 | 0 | 0 | 0 | 0 | 0 | 0 | 0 | 0 | 0 | 0 | 0 | 0 | 0 | 0 | 0 | 0 | 0 | 0 | 0 | 0 | 0 | 0 | 0 | 0 | 0 | 0 | 0 | 0 | 0 | 0 | 0 | 0 | 0 | 0 | 0 | 0 | 0 | 0 | 0 | 0 | 0 | 0 | 0 | 0 | 0 | 0 | 0 | 0 | 0 | 0 | 0 | 0 | 0 | 0 | 0 | 0 | 0 | 0 | 0 | 0 | 0 | 0 | 0 | 0 | 0 | 0 | 0 | 0 | 0 | 0 | 0 | 0 | 0 | 0 | 0 | 0 | 0 | 0 | 0 | 0 | 0 | 0 | 0 | 0 | 0 | 0 | 0 | 0 | 0 | 0 | 0 | 0 | 0 | 0 | 0 | 0 | 0 | 0 | 0 | 0 | 0 | 0 | 0 | 0 | 0 | 0 | 0 | 0 | 0 | 0 | 0 | 0 | 0 | 0 | 0 | 0 | 0 | 0 | 0 | 0 | 0 | 0 | 0 | 0 | 0 | 0 | 0 | 0 | 0 | 0 | 0 | 0 | 0 | 0 | 0 | 0 | 0 | 0 | 0 | 0 | 0 | 0 | 0 | 0 | 0 | 0 | 0 | 0 | 0 | 0 | 0 | 0 | 0 | 0 | 0 | 0 | 0 | 0 | 0 | 0 | 0 | 0 | 0 | 0 | 0 | 0 | 0 | 0 | 0 | 0 | 0 | 0 | 0 | 0 | 0 | 0 | 0 | 0 | 0 | 0 | 0 | 0 | 0 | 0 | 0 | 0 | 0 | 0 | 0 | 0 | 0 | 0 | 0 | 0 | 0 | 0 | 0 | 0 | 0 | 0 | 0 | 0 | 0 | 0 | 0 | 0 | 0 | 0 | 0 | 0 | 0 | 0 | 0 | 0 | 0 | 0 | 0 | 0 | 0 | 0 | 0 | 0 | 0 | 0 | 0 | 0 | 0 | 0 | 0 | 0 | 0 | 0 | 0 | 0 | 0 | 0 | 0 | 0 | 0 | 0 | 0 | 0 | 0 | 0 | 0 | 0 | 0 | 0 | 0 | 0 | 0 | 0 | 0 | 0 | 0 | 0 | 0 | 0 | 0 | 0 | 0 | 0 | 0 | 0 | 0 | 0 | 0 | 0 | 0 | 0 | 0 | 0 | 0 | 0 | 0 | 0 | 0 | 0 | 0 | 0 | 0 | 0 | 0 | 0 | 0 | 0 | 0 | 0 | 0 | 0 | 0 | 0 | 0 | 0 | 0 | 0 | 0 | 0 | 0 | 0 | 0 | 0 | 0 | 0 | 0 | 0 | 0 | 0 | 0 | 0 | 0 | 0 | 0 | 0 | 0 | 0 | 0 | 0 | 0 | 0 | 0 | 0 | 0 | 0 | 0 | 0 | 0 | 0 | 0 | 0 | 0 | 0 | 0 | 0 | 0 | 0 | 0 | 0 | 0 | 0 | 0 | 0 | 0 | 0 | 0 | 0 | 0 | 0 | 0 | 0 | 0 | 0 | 0 | 0 | 0 | 0 | 0 | 0 | 0 | 0 | 0 | 0 | 0 | 0 | 0 | 0 | 0 | 0 | 0 | 0 | 0 | 0 | 0 | 0 | 0 | 0 | 0 | 0 | 0 | 0 | 0 | 0 | 0 | 0 | 0 | 0 | 0 | 0 | 0 | 0 | 0 | 0 | 0 | 0 | 0 | 0 | 0 | 0 | 0 | 0 | 0 | 0 | 0 | 0 | 0 | 0 | 0 | 0 | 0 | 0 | 0 | 0 | 0 | 0 | 0 | 0 | 0 | 0 | 0 | 0 | 0 | 0 | 0 | 0 | 0 | 0 | 0 | 0 | 0 | 0 | 0 | 0 | 0 | 0 | 0 | 0 | 0 | 0 | 0 | 0 | 0 | 0 | 0 | 0 | 0 | 0 | 0 | 0 | 0 | 0 | 0 | 0 | 0 | 0 | 0 | 0 | 0 | 0 | 0 | 0 | 0 | 0 | 0 | 0 | 0 | 0 | 0 | 0 | 0 | 0 | 0 | 0 | 0 | 0 | 0 | 0 | 0 | 0 | 0 | 0 | 0 | 0 | 0 | 0 | 0 | 0 | 0 | 0 | 0 | 0 | 0 | 0 | 0 | 0 | 0 | 0 | 0 | 0 | 0 | 0 | 0 | 0 | 0 | 0 | 0 | 0 | 0 | 0 | 0 | 0 | 0 | 0 | 0 | 0 | 0 | 0 | 0 | 0 | 0 | 0 | 0 | 0 | 0 | 0 | 0 | 0 | 0 | 0 | 0 | 0 | 0 | 0 | 0 | 0 | 0 | 0 | 0 | 0 | 0 | 0 | 0 | 0 | 0 | 0 | 0 | 0 | 0 | 0 | 0 | 0 | 0 | 0 | 0 | 0 | 0 | 0 | 0 | 0 | 0 | 0 | 0 | 0 | 0 | 0 | 0 | 0 | 0 | 0 | 0 | 0 | 0 | 0 | 0 | 0 | 0 | 0 | 0 | 0 | 0 | 0 | 0 | 0 | 0 | 0 | 0 | 0 | 0 | 0 | 0 | 0 | 0 | 0 | 0 | 0 | 0 | 0 | 0 | 0 | 0 | 0 | 0 | 0 | 0 | 0 | 0 | 0 | 0 | 0 | 0 | 0 | 0 | 0 | 0 | 0 | 0 | 0 | 0 | 0 | 0 | 0 | 0 | 0 | 0 | 0 | 0 | 0 | 0 | 0 | 0 | 0 | 0 | 0 | 0 | 0 | 0 | 0 | 0 | 0 | 0 | 0 | 0 | 0 | 0 | 0 | 0 | 0 | 0 | 0 | 0 | 0 | 0 | 0 | 0 | 0 | 0 | 0 | 0 | 0 | 0 | 0 | 0 | 0 | 0 | 0 | 0 | 0 | 0 | 0 | 0 | 0 | 0 | 0 | 0 | 0 | 0 | 0 | 0 | 0 | 0 | 0 | 0 | 0 | 0 | 0 | 0 | 0 | 0 | 0 | 0 | 0 | 0 | 0 | 0 | 0 | 0 | 0 | 0 | 0 | 0 | 0 | 0 | 0 | 0 | 0 | 0 | 0 | 0 | 0 | 0 | 0 | 0 | 0 | 0 | 0 | 0 | 0 | 0 | 0 | 0 | 0 | 0 | 0 | 0 | 0 | 0 | 0 | 0 | 0 | 0 | 0 | 0 | 0 | 0 | 0 | 0 | 0 | 0 | 0 | 0 | 0 | 0 | 0 | 0 | 0 | 0 | 0 | 0 | 0 | 0 | 0 | 0 | 0 | 0 | 0 | 0 | 0 | 0 | 0 | 0 | 0 | 0 | 0 | 0 | 0 | 0 | 0 | 0 | 0 | 0 | 0 | 0 | 0 | 0 | 0 | 0 | 0 | 0 | 0 | 0 | 0 | 0 | 0 | 0 | 0 | 0 | 0 | 0 | 0 | 0 | 0 | 0 | 0 | 0 | 0 | 0 | 0 | 0 | 0 | 0 | 0 | 0 | 0 | 0 | 0 | 0 | 0 | 0 | 0 | 0 | 0 | 0 | 0 | 0 | 0 | 0 | 0 | 0 | 0 | 0 | 0 | 0 | 0 | 0 | 0 | 0 | 0 | 0 | 0 | 0 | 0 | 0 | 0 | 0 | 0 | 0 | 0 | 0 | 0 | 0 | 0 | 0 | 0 | 0 | 0 | 0 | 0 | 0 | 0 | 0 | 0 | 0 | 0 | 0 | 0 | 0 | 0 | 0 | 0 | 0 | 0 | 0 | 0 | 0 | 0 | 0 | 0 | 0 | 0 | 0 | 0 | 0 | 0 | 0 | 0 | 0 | 0 | 0 | 0 | 0 | 0 | 0 | 0 | 0 | 0 | 0 | 0 | 0 | 0 | 0 | 0 | 0 | 0 | 0 | 0 | 0 | 0 | 0 | 0 | 0 | 0 | 0 | 0 | 0 | 0 | 0 | 0 | 0 | 0 | 0 | 0 | 0 | 0 | 0 | 0 | 0 | 0 | 0 | 0 | 0 | 0 | 0 | 0 | 0 | 0 | 0 | 0 | 0 | 0 | 0 | 0 | 0 | 0 | 0 | 0 | 0 | 0 | 0 | 0 | 0 | 0 | 0 | 0 | 0 | 0 | 0 | 0 | 0 | 0 | 0 | 0 | 0 | 0 | 0 | 0 | 0 | 0 | 0 | 0 | 0 | 0 | 0 | 0 | 0 | 0 | 0 | 0 | 0 | 0 | 0 | 0 | 0 | 0 | 0 | 0 | 0 | 0 | 0 | 0 | 0 | 0 | 0 | 0 | 0 | 0 | 0 | 0 | 0 | 0 | 0 | 0 | 0 | 0 | 0 | 0 | 0 | 0 | 0 | 0 | 0 | 0 | 0 | 0 | 0 | 0 | 0 | 0 | 0 | 0 | 0 | 0 | 0 | 0 | 0 | 0 | 0 | 0 | 0 | 0 | 0 | 0 | 0 | 0 | 0 | 0 | 0 | 0 | 0 | 0 | 0 | 0 | 0 | 0 | 0 | 0 | 0 | 0 | 0 | 0 | 0 | 0 | 0 | 0 | 0 | 0 | 0 | 0 | 0 | 0 | 0 | 0 | 0 | 0 | 0 | 0 | 0 | 0 | 0 | 0 | 0 | 0 | 0 | 0 | 0 | 0 | 0 | 0 | 0 | 0 | 0 | 0 | 0 | 0 | 0 | 0 | 0 | 0 | 0 | 0 | 0 | 0 | 0 | 0 | 0 | 0 | 0 | 0 | 0 | 0 | 0 | 0 | 0 | 0 | 0 | 0 | 0 | 0 | 0 | 0 | 0 | 0 | 0 | 0 | 0 | 0 | 0 | 0 | 0 | 0 | 0 | 0 | 0 | 0 | 0 | 0 | 0 | 0 | 0 | 0 | 0 | 0 | 0 | 0 | 0 | 0 | 0 | 0 | 0 | 0 | 0 | 0 | 0 | 0 | 0 | 0 | 0 | 0 | 0 | 0 | 0 | 0 | 0 | 0 | 0 | 0 | 0 | 0 | 0 | 0 | 0 | 0 | 0 | 0 | 0 | 0 | 0 | 0 | 0 | 0 | 0 | 0 | 0 | 0 | 0 | 0 | 0 | 0 | 0 | 0 | 0 | 0 | 0 | 0 | 0 | 0 | 0 | 0 | 0 | 0 | 0 | 0 | 0 | 0 | 0 | 0 | 0 | 0 | 0 | 0 | 0 | 0 | 0 | 0 | 0 | 0 | 0 | 0 | 0 | 0 | 0 | 0 | 0 | 0 | 0 | 0 | 0 | 0 | 0 | 0 | 0 | 0 | 0 | 0 | 0 | 0 | 0 | 0 | 0 | 0 | 0 | 0 | 0 | 0 | 0 | 0 | 0 | 0 | 0 | 0 | 0 | 0 | 0 | 0 | 0 | 0 | 0 | 0 | 0 | 0 | 0 | 0 | 0 | 0 | 0 | 0 | 0 | 0 | 0 | 0 | 0 | 0 | 0 | 0 | 0 | 0 | 0 | 0 | 0 | 0 | 0 | 0 | 0 | 0 | 0 | 0 | 0 | 0 | 0 | 0 | 0 | 0 | 0 | 0 | 0 | 0 | 0 | 0 | 0 | 0 | 0 | 0 | 0 | 0 | 0 | 0 | 0 | 0 | 0 | 0 | 0 | 0 | 0 | 0 | 0 | 0 | 0 | 0 | 0 | 0 | 0 | 0 | 0 | 0 | 0 | 0 | 0 | 0 | 0 | 0 | 0 | 0 | 0 | 0 | 0 | 0 | 0 | 0 | 0 | 0 | 0 | 0 | 0 | 0 | 0 | 0 | 0 | 0 | 0 | 0 | 0 | 0 | 0 | 0 | 0 | 0 | 0 | 0 | 0 | 0 | 0 | 0 | 0 | 0 | 0 | 0 | 0 | 0 | 0 | 0 | 0 | 0 | 0 | 0 | 0 | 0 | 0 | 0 | 0 | 0 | 0 | 0 | 0 | 0 | 0 | 0 | 0 | 0 | 0 | 0 | 0 | 0 | 0 | 0 | 0 | 0 | 0 | 0 | 0 | 0 | 0 | 0 | 0 | 0 | 0 | 0 | 0 | 0 | 0 | 0 | 0 | 0 | 0 | 0 | 0 | 0 | 0 | 0 | 0 | 0 | 0 | 0 | 0 | 0 | 0 | 0 | 0 | 0 | 0 | 0 | 0 | 0 | 0 | 0 | 0 | 0 | 0 | 0 | 0 | 0 | 0 | 0 | 0 | 0 | 0 | 0 | 0 | 0 | 0 | 0 | 0 | 0 | 0 | 0 | 0 | 0 | 0 | 0 | 0 | 0 | 0 | 0 | 0 | 0 | 0 | 0 | 0 | 0 | 0 | 0 | 0 | 0 | 0 | 0 | 0 | 0 | 0 | 0 | 0 | 0 | 0 | 0 | 0 | 0 | 0 | 0 | 0 | 0 | 0 | 0 | 0 | 0 | 0 | 0 | 0 | 0 | 0 | 0 | 0 | 0 | 0 | 0 | 0 | 0 | 0 | 0 | 0 | 0 | 0 | 0 | 0 | 0 | 0 | 0 | 0 | 0 | 0 | 0 | 0 | 0 | 0 | 0 | 0 | 0 | 0 | 0 | 0 | 0 | 0 | 0 | 0 | 0 | 0 | 0 | 0 | 0 | 0 | 0 | 0 | 0 | 0 | 0 | 0 | 0 | 0 | 0 | 0 | 0 | 0 | 0 | 0 | 0 | 0 | 0 | 0 | 0 | 0 | 0 | 0 | 0 | 0 | 0 | 0 | 0 | 0 | 0 | 0 | 0 | 0 | 0 | 0 | 0 | 0 | 0 | 0 | 0 | 0 | 0 | 0 | 0 | 0 | 0 | 0 | 0 | 0 | 0 | 0 | 0 | 0 | 0 | 0 | 0 | 0 | 0 | 0 | 0 | 0 | 0 | 0 | 0 | 0 | 0 | 0 | 0 | 0 | 0 | 0 | 0 | 0 | 0 | 0 | 0 | 0 | 0 | 0 | 0 | 0 | 0 | 0 | 0 | 0 | 0 | 0 | 0 | 0 | 0 | 0 | 0 | 0 | 0 | 0 | 0 | 0 | 0 | 0 | 0 | 0 | 0 | 0 | 0 | 0 | 0 | 0 | 0 | 0 | 0 | 0 | 0 | 0 | 0 | 0 | 0 | 0 | 0 | 0 | 0 | 0 | 0 | 0 | 0 | 0 | 0 | 0 | 0 | 0 | 0 | 0 | 0 | 0 | 0 | 0 | 0 | 0 | 0 | 0 | 0 | 0 | 0 | 0 | 0 | 0 | 0 | 0 | 0 | 0 | 0 | 0 | 0 | 0 | 0 | 0 | 0 | 0 | 0 | 0 | 0 | 0 | 0 | 0 | 0 | 0 | 0 | 0 | 0 | 0 | 0 | 0 | 0 | 0 | 0 | 0 | 0 | 0 | 0 | 0 | 0 | 0 | 0 | 0 | 0 | 0 | 0 | 0 | 0 | 0 | 0 | 0 | 0 | 0 | 0 | 0 | 0 | 0 | 0 | 0 | 0 | 0 | 0 | 0 | 0 | 0 | 0 | 0 | 0 | 0 | 0 | 0 | 0 | 0 | 0 | 0 | 0 | 0 | 0 | 0 | 0 | 0 | 0 | 0 | 0 | 0 | 0 | 0 | 0 | 0 | 0 | 0 | 0 | 0 | 0 | 0 | 0 | 0 | 0 | 0 | 0 | 0 | 0 | 0 | 0 | 0 | 0 | 0 | 0 | 0 | 0 | 0 | 0 | 0 | 0 | 0 | 0 | 0 | 0 | 0 | 0 | 0 | 0 | 0 | 0 | 0 | 0 | 0 | 0 | 0 | 0 | 0 | 0 | 0 | 0 | 0 | 0 | 0 | 0 | 0 | 0 | 0 | 0 | 0 | 0 | 0 | 0 | 0 | 0 | 0 | 0 | 0 | 0 | 0 | 0 | 0 | 0 | 0 | 0 | 0 | 0 | 0 | 0 | 0 | 0 | 0 | 0 | 0 | 0 | 0 | 0 | 0 | 0 | 0 | 0 | 0 | 0 | 0 | 0 | 0 | 0 | 0 | 0 | 0 | 0 | 0 | 0 | 0 | 0 | 0 | 0 | 0 | 0 | 0 | 0 | 0 | 0 | 0 | 0 | 0 | 0 | 0 | 0 | 0 | 0 | 0 | 0 | 0 | 0 | 0 | 0 | 0 | 0 | 0 | 0 | 0 | 0 | 0 | 0 | 0 | 0 | 0 | 0 | 0 | 0 | 0 | 0 | 0 | 0 | 0 | 0 | 0 | 0 | 0 | 0 | 0 | 0 | 0 | 0 | 0 | 0 | 0 | 0 | 0 | 0 | 0 | 0 | 0 | 0 | 0 | 0 | 0 | 0 | 0 | 0 | 0 | 0 | 0 | 0 | 0 | 0 | 0 | 0 | 0 | 0 | 0 | 0 | 0 | 0 | 0 | 0 | 0 | 0 | 0 | 0 | 0 | 0 | 0 | 0 | 0 | 0 | 0 | 0 | 0 | 0 | 0 | 0 | 0 | 0 | 0 | 0 | 0 | 0 | 0 | 0 | 0 | 0 | 0 | 0 | 0 | 0 | 0 | 0 | 0 | 0 | 0 | 0 | 0 | 0 | 0 | 0 | 0 | 0 | 0 | 0 | 0 | 0 | 0 | 0 | 0 | 0 | 0 | 0 | 0 | 0 | 0 | 0 | 0 | 0 | 0 | 0 | 0 | 0 | 0 | 0 | 0 | 0 | 0 | 0 | 0 | 0 | 0 | 0 | 0 | 0 | 0 | 0 | 0 | 0 | 0 | 0 | 0 | 0 | 0 | 0 | 0 | 0 | 0 | 0 | 0 | 0 | 0 | 0 | 0 | 0 | 0 | 0 | 0 | 0 | 0 | 0 | 0 | 0 | 0 | 0 | 0 | 0 | 0 | 0 | 0 | 0 | 0 | 0 | 0 | 0 | 0 | 0 | 0 | 0 | 0 | 0 | 0 | 0 | 0 | 0 | 0 | 0 | 0 | 0 | 0 | 0 | 0 | 0 | 0 | 0 | 0 | 0 | 0 | 0 | 0 | 0 | 0 | 0 | 0 | 0 | 0 | 0 | 0 | 0 | 0 | 0 | 0 | 0 | 0 | 0 | 0 | 0 | 0 | 0 | 0 | 0 | 0 | 0 | 0 | 0 | 0 | 0 | 0 | 0 | 0 | 0 | 0 | 0 | 0 | 0 | 0 | 0 | 0 | 0 | 0 | 0 | 0 | 0 | 0 | 0 | 0 | 0 | 0 | 0 | 0 | 0 | 0 | 0 | 0 | 0 | 0 | 0 | 0 | 0 | 0 | 0 | 0 | 0 | 0 | 0 | 0 | 0 | 0 | 0 | 0 | 0 | 0 | 0 | 0 | 0 | 0 | 0 | 0 | 0 | 0 | 0 | 0 | 0 | 0 | 0 | 0 | 0 | 0 | 0 | 0 | 0 | 0 | 0 | 0 | 0 | 0 | 0 | 0 | 0 | 0 | 0 | 0 | 0 | 0 | 0 | 0 | 0 | 0 | 0 | 0 | 0 | 0 | 0 | 0 | 0 | 0 | 0 | 0 | 0 | 0 | 0 | 0 | 0 | 0 | 0 | 0 | 0 | 0 | 0 | 0 | 0 | 0 | 0 | 0 | 0 | 0 | 0 | 0 | 0 | 0 | 0 | 0 | 0 | 0 | 0 | 0 | 0 | 0 | 0 | 0 | 0 | 0 | 0 | 0 | 0 | 0 | 0 | 0 | 0 | 0 | 0 | 0 | 0 | 0 | 0 | 0 | 0 | 0 | 0 | 0 | 0 | 0 | 0 | 0 | 0 | 0 | 0 | 0 | 0 | 0 | 0 | 0 | 0 | 0 | 0 | 0 | 0 | 0 | 0 | 0 | 0 | 0 | 0 | 0 | 0 | 0 | 0 | 0 | 0 | 0 | 0 | 0 | 0 | 0 | 0 | 0 | 0 | 0 | 0 | 0 | 0 | 0 | 0 | 0 | 0 | 0 | 0 | 0 | 0 | 0 | 0 | 0 | 0 | 0 | 0 | 0 | 0 | 0 | 0 | 0 | 0 | 0 | 0 | 0 | 0 | 0 | 0 | 0 | 0 | 0 | 0 | 0 | 0 | 0 | 0 | 0 | 0 | 0 | 0 | 0 | 0 | 0 | 0 | 0 | 0 | 0 | 0 | 0 | 0 | 0 | 0 | 0 | 0 | 0 | 0 | 0 | 0 | 0 | 0 | 0 | 0 | 0 | 0 | 0 | 0 | 0 | 0 | 0 | 0 | 0 | 0 | 0 | 0 | 0 | 0 | 0 | 0 | 0 | 0 | 0 | 0 | 0 | 0 | 0 | 0 | 0 | 0 | 0 | 0 | 0 | 0 | 0 | 0 | 0 | 0 | 0 | 0 | 0 | 0 | 0 | 0 | 0 | 0 | 0 | 0 | 0 | 0 | 0 | 0 | 0 | 0 | 0 | 0 | 0 | 0 | 0 | 0 | 0 | 0 | 0 | 0 | 0 | 0 | 0 | 0 | 0 | 0 | 0 | 0 | 0 | 0 | 0 | 0 | 0 | 0 | 0 | 0 | 0 | 0 | 0 | 0 | 0 | 0 | 0 | 0 | 0 | 0 | 0 | 0 | 0 | 0 | 0 | 0 | 0 | 0 | 0 | 0 | 0 | 0 | 0 | 0 | 0 | 0 | 0 | 0 | 0 | 0 | 0 | 0 | 0 | 0 | 0 | 0 | 0 | 0 | 0 | 0 | 0 | 0 | 0 | 0 | 0 | 0 | 0 | 0 | 0 | 0 | 0 | 0 | 0 | 0 | 0 | 0 | 0 | 0 | 0 | 0 | 0 | 0 | 0 | 0 | 0 | 0 | 0 | 0 | 0 | 0 | 0 | 0 | 0 | 0 | 0 | 0 | 0 | 0 | 0 | 0 | 0 | 0 | 0 | 0 | 0 | 0 | 0 | 0 | 0 | 0 | 0 | 0 | 0 | 0 | 0 | 0 | 0 | 0 | 0 | 0 | 0 | 0 | 0 | 0 | 0 | 0 | 0 | 0 | 0 | 0 | 0 | 0 | 0 | 0 | 0 | 0 | 0 | 0 | 0 | 0 | 0 | 0 | 0 | 0 | 0 | 0 | 0 | 0 | 0 | 0 | 0 | 0 | 0 | 0 | 0 | 0 | 0 | 0 | 0 | 0 | 0 | 0 | 0 | 0 | 0 | 0 | 0 | 0 | 0 | 0 | 0 | 0 | 0 | 0 | 0 | 0 | 0 | 0 | 0 | 0 | 0 | 0 | 0 | 0 | 0 | 0 | 0 | 0 | 0 | 0 | 0 | 0 | 0 | 0 | 0 | 0 | 0 | 0 | 0 | 0 | 0 | 0 | 0 | 0 | 0 | 0 | 0 | 0 | 0 | 0 | 0 | 0 | 0 | 0 | 0 | 0 | 0 | 0 | 0 | 0 | 0 | 0 | 0 | 0 | 0 | 0 | 0 | 0 | 0 | 0 | 0 | 0 | 0 | 0 | 0 | 0 | 0 | 0 | 0 | 0 | 0 | 0 | 0 | 0 | 0 | 0 | 0 | 0 | 0 | 0 | 0 | 0 | 0 | 0 | 0 | 0 | 0 | 0 | 0 | 0 | 0 | 0 | 0 | 0 | 0 | 0 | 0 | 0 | 0 | 0 | 0 | 0 | 0 | 0 | 0 | 0 | 0 | 0 | 0 | 0 | 0 | 0 | 0 | 0 | 0 | 0 | 0 | 0 | 0 | 0 | 0 | 0 | 0 | 0 | 0 | 0 | 0 | 0 | 0 | 0 | 0 | 0 | 0 | 0 | 0 | 0 | 0 | 0 | 0 | 0 | 0 | 0 | 0 | 0 | 0 | 0 | 0 | 0 | 0 | 0 | 0 | 0 | 0 | 0 | 0 | 0 | 0 | 0 | 0 | 0 | 0 | 0 | 0 | 0 | 0 | 0 | 0 | 0 | 0 | 0 | 0 | 0 | 0 | 0 | 0 | 0 | 0 | 0 | 0 | 0 | 0 | 0 | 0 | 0 | 0 | 0 | 0 | 0 | 0 | 0 | 0 | 0 | 0 | 0 | 0 | 0 | 0 | 0 | 0 | 0 | 0 | 0 | 0 | 0 | 0 | 0 | 0 | 0 | 0 | 0 | 0 | 0 | 0 | 0 | 0 | 0 | 0 | 0 | 0 | 0 | 0 | 0 | 0 | 0 | 0 | 0 | 0 | 0 | 0 | 0 | 0 | 0 | 0 | 0 | 0 | 0 | 0 | 0 | 0 | 0 | 0 | 0 | 0 | 0 | 0 | 0 | 0 | 0 | 0 | 0 | 0 | 0 | 0 | 0 | 0 | 0 | 0 | 0 | 0 | 0 | 0 | 0 | 0 | 0 | 0 | 0 | 0 | 0 | 0 | 0 | 0 | 0 | 0 | 0 | 0 | 0 | 0 | 0 | 0 | 0 | 0 | 0 | 0 | 0 | 0 | 0 | 0 | 0 | 0 | 0 | 0 | 0 | 0 | 0 | 0 | 0 | 0 | 0 | 0 | 0 | 0 | 0 | 0 | 0 | 0 | 0 | 0 | 0 | 0 | 0 | 0 | 0 | 0 | 0 | 0 | 0 | 0 | 0 | 0 | 0 | 0 | 0 | 0 | 0 | 0 | 0 | 0 | 0 | 0 | 0 | 0 | 0 | 0 | 0 | 0 | 0 | 0 | 0 | 0 | 0 | 0 | 0 | 0 | 0 | 0 | 0 | 0 | 0 | 0 | 0 | 0 | 0 | 0 | 0 | 0 | 0 | 0 | 0 | 0 | 0 | 0 | 0 | 0 | 0 | 0 | 0 | 0 | 0 | 0 | 0 | 0 | 0 | 0 | 0 | 0 | 0 | 0 | 0 | 0 | 0 | 0 | 0 | 0 | 0 | 0 | 0 | 0 | 0 | 0 | 0 | 0 | 0 | 0 | 0 | 0 | 0 | 0 | 0 | 0 | 0 | 0 | 0 | 0 | 0 | 0 | 0 | 0 | 0 | 0 | 0 | 0 | 0 | 0 | 0 | 0 | 0 | 0 | 0 | 0 | 0 | 0 | 0 | 0 | 0 | 0 | 0 | 0 | 0 | 0 | 0 | 0 | 0 | 0 | 0 | 0 | 0 | 0 | 0 | 0 | 0 | 0 | 0 | 0 | 0 | 0 | 0 | 0 | 0 | 0 | 0 | 0 | 0 | 0 | 0 | 0 | 0 | 0 | 0 | 0 | 0 | 0 | 0 | 0 | 0 | 0 | 0 | 0 | 0 | 0 | 0 | 0 | 0 | 0 | 0 | 0 | 0 | 0 | 0 | 0 | 0 | 0 | 0 | 0 | 0 | 0 | 0 | 0 | 0 | 0 | 0 | 0 | 0 | 0 | 0 | 0 | 0 | 0 | 0 | 0 | 0 | 0 | 0 | 0 | 0 | 0 | 0 | 0 | 0 | 0 | 0 | 0 | 0 | 0 | 0 | 0 | 0 | 0 | 0 | 0 | 0 | 0 | 0 | 0 | 0 | 0 | 0 | 0 | 0 | 0 | 0 | 0 | 0 | 0 | 0 | 0 | 0 | 0 | 0 | 0 | 0 | 0 | 0 | 0 | 0 | 0 | 0 | 0 | 0 | 0 | 0 | 0 | 0 | 0 | 0 | 0 | 0 | 0 | 0 | 0 | 0 | 0 | 0 | 0 | 0 | 0 | 0 | 0 | 0 | 0 | 0 | 0 | 0 | 0 | 0 | 0 | 0 | 0 | 0 | 0 | 0 | 0 | 0 | 0 | 0 | 0 | 0 | 0 | 0 | 0 | 0 | 0 | 0 | 0 | 0 | 0 | 0 | 0 | 0 | 0 | 0 | 0 | 0 | 0 | 0 | 0 | 0 | 0 | 0 | 0 | 0 | 0 | 0 | 0 | 0 | 0 | 0 | 0 | 0 | 0 | 0 | 0 | 0 | 0 | 0 | 0 | 0 | 0 | 0 | 0 | 0 | 0 | 0 | 0 | 0 | 0 | 0 | 0 | 0 | 0 | 0 | 0 | 0 | 0 | 0 | 0 | 0 | 0 | 0 | 0 | 0 | 0 | 0 | 0 | 0 | 0 | 0 | 0 | 0 | 0 | 0 | 0 | 0 | 0 | 0 | 0 | 0 | 0 | 0 | 0 | 0 | 0 | 0 | 0 | 0 | 0 | 0 | 0 | 0 | 0 | 0 | 0 | 0 | 0 | 0 | 0 | 0 | 0 | 0 | 0 | 0 | 0 | 0 | 0 | 0 | 0 | 0 | 0 | 0 | 0 | 0 | 0 | 0 | 0 | 0 | 0 | 0 | 0 | 0 | 0 | 0 | 0 | 0 | 0 | 0 | 0 | 0 | 0 | 0 | 0 | 0 | 0 | 0 | 0 | 0 | 0 | 0 | 0 | 0 | 0 | 0 | 0 | 0 | 0 | 0 | 0 | 0 | 0 | 0 | 0 | 0 | 0 | 0 | 0 | 0 | 0 | 0 | 0 | 0 | 0 | 0 | 0 | 0 | 0 | 0 | 0 | 0 | 0 | 0 | 0 | 0 | 0 | 0 | 0 | 0 | 0 | 0 | 0 | 0 | 0 | 0 | 0 | 0 | 0 | 0 | 0 | 0 | 0 | 0 | 0 | 0 | 0 | 0 | 0 | 0 | 0 | 0 | 0 | 0 | 0 | 0 | 0 | 0 | 0 | 0 | 0 | 0 | 0 | 0 | 0 | 0 | 0 | 0 | 0 | 0 | 0 | 0 | 0 | 0 | 0 | 0 | 0 | 0 | 0 | 0 | 0 | 0 | 0 | 0 | 0 | 0 | 0 | 0 | 0 | 0 | 0 | 0 | 0 | 0 | 0 | 0 | 0 | 0 | 0 | 0 | 0 | 0 | 0 | 0 | 0 | 0 | 0 | 0 | 0 | 0 | 0 | 0 | 0 | 0 | 0 | 0 | 0 | 0 | 0 | 0 | 0 | 0 | 0 | 0 | 0 | 0 | 0 | 0 | 0 | 0 | 0 | 0 | 0 | 0 | 0 | 0 | 0 | 0 | 0 | 0 | 0 | 0 | 0 | 0 | 0 | 0 | 0 | 0 | 0 | 0 | 0 | 0 | 0 | 0 | 0 | 0 | 0 | 0 | 0 | 0 | 0 | 0 | 0 | 0 | 0 | 0 | 0 | 0 | 0 | 0 | 0 | 0 | 0 | 0 | 0 | 0 | 0 | 0 | 0 | 0 | 0 | 0 | 0 | 0 | 0 | 0 | 0 | 0 | 0 | 0 | 0 | 0 | 0 | 0 | 0 | 0 | 0 | 0 | 0 | 0 | 0 | 0 | 0 | 0 | 0 | 0 | 0 | 0 | 0 | 0 | 0 | 0 | 0 | 0 | 0 | 0 | 0 | 0 | 0 | 0 | 0 | 0 | 0 | 0 | 0 | 0 | 0 | 0 | 0 | 0 | 0 | 0 | 0 | 0 | 0 | 0 | 0 | 0 | 0 | 0 | 0 | 0 | 0 | 0 | 0 | 0 | 0 | 0 | 0 | 0 | 0 | 0 | 0 | 0 | 0 | 0 | 0 | 0 | 0 | 0 | 0 | 0 | 0 | 0 | 0 | 0 | 0 | 0 | 0 | 0 | 0 | 0 | 0 | 0 | 0 | 0 | 0 | 0 | 0 | 0 | 0 | 0 | 0 | 0 | 0 | 0 | 0 | 0 | 0 | 0 | 0 | 0 | 0 | 0 | 0 | 0 | 0 | 0 | 0 | 0 | 0 | 0 | 0 | 0 | 0 | 0 | 0 | 0 | 0 | 0 | 0 | 0 | 0 | 0 | 0 | 0 | 0 | 0 | 0 | 0 | 0 | 0 | 0 | 0 | 0 | 0 | 0 | 0 | 0 | 0 | 0 | 0 | 0 | 0 | 0 | 0 | 0 | 0 | 0 | 0 | 0 | 0 | 0 | 0 | 0 | 0 | 0 | 0 | 0 | 0 | 0 | 0 | 0 | 0 | 0 | 0 | 0 | 0 | 0 | 0 | 0 | 0 | 0 | 0 | 0 | 0 | 0 | 0 | 0 | 0 | 0 | 0 | 0 | 0 | 0 | 0 | 0 | 0 | 0 | 0 | 0 | 0 | 0 | 0 | 0 | 0 | 0 | 0 | 0 | 0 | 0 | 0 | 0 | 0 | 0 | 0 | 0 | 0 | 0 | 0 | 0 | 0 | 0 | 0 | 0 | 0 | 0 | 0 | 0 | 0 | 0 | 0 | 0 | 0 | 0 | 0 | 0 | 0 | 0 | 0 | 0 | 0 | 0 | 0 | 0 | 0 | 0 | 0 | 0 | 0 | 0 | 0 | 0 | 0 | 0 | 0 | 0 | 0 | 0 | 0 | 0 | 0 | 0 | 0 | 0 | 0 | 0 | 0 | 0 | 0 | 0 | 0 | 0 | 0 | 0 | 0 | 0 | 0 | 0 | 0 | 0 | 0 | 0 | 0 | 0 | 0 | 0 | 0 | 0 | 0 | 0 | 0 | 0 | 0 | 0 | 0 | 0 | 0 | 0 | 0 | 0 | 0 | 0 | 0 | 0 | 0 | 0 | 0 | 0 | 0 | 0 | 0 | 0 | 0 | 0 | 0 | 0 | 0 | 0 | 0 | 0 | 0 | 0 | 0 | 0 | 0 | 0 | 0 | 0 | 0 | 0 | 0 | 0 | 0 | 0 | 0 | 0 | 0 | 0 | 0 | 0 | 0 | 0 | 0 | 0 | 0 | 0 | 0 | 0 | 0 | 0 | 0 | 0 | 0 | 0 | 0 | 0 | 0 | 0 | 0 | 0 | 0 | 0 | 0 | 0 | 0 | 0 | 0 | 0 | 0 | 0 | 0 | 0 | 0 | 0 | 0 | 0 | 0 | 0 | 0 | 0 | 0 | 0 | 0 | 0 | 0 | 0 | 0 | 0 | 0 | 0 | 0 | 0 | 0 | 0 | 0 | 0 | 0 | 0 | 0 | 0 | 0 | 0 | 0 | 0 | 0 | 0 | 0 | 0 | 0 | 0 | 0 | 0 | 0 | 0 | 0 | 0 | 0 | 0 | 0 | 0 | 0 | 0 | 0 | 0 | 0 | 0 | 0 | 0 | 0 | 0 | 0 | 0 | 0 | 0 | 0 | 0 | 0 | 0 | 0 | 0 | 0 | 0 | 0 | 0 | 0 | 0 | 0 | 0 | 0 | 0 | 0 | 0 | 0 | 0 | 0 | 0 | 0 | 0 | 0 | 0 | 0 | 0 | 0 | 0 | 0 | 0 | 0 | 0 | 0 | 0 | 0 | 0 | 0 | 0 | 0 | 0 | 0 | 0 | 0 | 0 | 0 | 0 | 0 | 0 | 0 | 0 | 0 | 0 | 0 | 0 | 0 | 0 | 0 | 0 | 0 | 0 | 0 | 0 | 0 | 0 | 0 | 0 | 0 | 0 | 0 | 0 | 0 | 0 | 0 | 0 | 0 | 0 | 0 | 0 | 0 | 0 | 0 | 0 | 0 | 0 | 0 | 0 | 0 | 0 | 0 | 0 | 0 | 0 | 0 | 0 | 0 | 0 | 0 | 0 | 0 | 0 | 0 | 0 | 0 | 0 | 0 | 0 | 0 | 0 | 0 | 0 | 0 | 0 | 0 | 0 | 0 | 0 | 0 | 0 | 0 | 0 | 0 | 0 | 0 | 0 | 0 | 0 | 0 | 0 | 0 | 0 | 0 | 0 | 0 | 0 | 0 | 0 | 0 | 0 | 0 | 0 | 0 | 0 | 0 | 0 | 0 | 0 | 0 | 0 | 0 | 0 | 0 | 0 | 0 | 0 | 0 | 0 | 0 | 0 | 0 | 0 | 0 | 0 | 0 | 0 | 0 | 0 | 0 | 0 | 0 | 0 | 0 | 0 | 0 | 0 | 0 | 0 | 0 | 0 | 0 | 0 | 0 | 0 | 0 | 0 | 0 | 0 | 0 | 0 | 0 | 0 | 0 | 0 | 0 | 0 | 0 | 0 | 0 | 0 | 0 | 0 | 0 | 0 | 0 | 0 | 0 | 0 | 0 | 0 | 0 | 0 | 0 | 0 | 0 | 0 | 0 | 0 | 0 | 0 | 0 | 0 | 0 | 0 | 0 | 0 | 0 | 0 | 0 | 0 | 0 | 0 | 0 | 0 | 0 | 0 | 0 | 0 | 0 | 0 | 0 | 0 | 0 | 0 | 0 | 0 | 0 | 0 | 0 | 0 | 0 | 0 | 0 | 0 | 0 | 0 | 0 | 0 | 0 | 0 | 0 | 0 | 0 | 0 | 0 | 0 | 0 | 0 | 0 | 0 | 0 | 0 | 0 | 0 | 0 | 0 | 0 | 0 | 0 | 0 | 0 | 0 | 0 | 0 | 0 | 0 | 0 | 0 | 0 | 0 | 0 | 0 | 0 | 0 | 0 | 0 | 0 | 0 | 0 | 0 | 0 | 0 | 0 | 0 | 0 | 0 | 0 | 0 | 0 | 0 | 0 | 0 | 0 | 0 | 0 | 0 | 0 | 0 | 0 | 0 | 0 | 0 | 0 | 0 | 0 | 0 | 0 | 0 | 0 | 0 | 0 | 0 | 0 | 0 | 0 | 0 | 0 | 0 | 0 | 0 | 0 | 0 | 0 | 0 | 0 | 0 | 0 | 0 | 0 | 0 | 0 | 0 | 0 | 0 | 0 | 0 | 0 | 0 | 0 | 0 | 0 | 0 | 0 | 0 | 0 | 0 | 0 | 0 | 0 | 0 | 0 | 0 | 0 | 0 | 0 | 0 | 0 | 0 | 0 | 0 | 0 | 0 | 0 | 0 | 0 | 0 | 0 | 0 | 0 | 0 | 0 | 0 | 0 | 0 | 0 | 0 | 0 | 0 | 0 | 0 | 0 | 0 | 0 | 0 | 0 | 0 | 0 | 0 | 0 | 0 | 0 | 0 | 0 | 0 | 0 | 0 | 0 | 0 | 0 | 0 | 0 | 0 | 0 | 0 | 0 | 0 | 0 | 0 | 0 | 0 | 0 | 0 | 0 | 0 | 0 | 0 | 0 | 0 | 0 | 0 | 0 | 0 | 0 | 0 | 0 | 0 | 0 | 0 | 0 | 0 | 0 | 0 | 0 | 0 | 0 | 0 | 0 | 0 | 0 | 0 | 0 | 0 | 0 | 0 | 0 | 0 | 0 | 0 | 0 | 0 | 0 | 0 | 0 | 0 | 0 | 0 | 0 | 0 | 0 | 0 | 0 | 0 | 0 | 0 | 0 | 0 | 0 | 0 | 0 | 0 | 0 | 0 | 0 | 0 | 0 | 0 | 0 | 0 | 0 | 0 | 0 | 0 | 0 | 0 | 0 | 0 | 0 | 0 | 0 | 0 | 0 | 0 | 0 | 0 | 0 | 0 | 0 | 0 | 0 | 0 | 0 | 0 | 0 | 0 | 0 | 0 | 0 | 0 | 0 | 0 | 0 | 0 | 0 | 0 | 0 | 0 | 0 | 0 | 0 | 0 | 0 | 0 | 0 | 0 | 0 | 0 | 0 | 0 | 0 | 0 | 0 | 0 | 0 | 0 | 0 | 0 | 0 | 0 | 0 | 0 | 0 | 0 | 0 | 0 | 0 | 0 | 0 | 0 | 0 | 0 | 0 | 0 | 0 | 0 | 0 | 0 | 0 | 0 | 0 | 0 | 0 | 0 | 0 | 0 | 0 | 0 | 0 | 0 | 0 | 0 | 0 | 0 | 0 | 0 | 0 | 0 | 0 | 0 | 0 | 0 | 0 | 0 | 0 | 0 | 0 | 0 | 0 | 0 | 0 | 0 | 0 | 0 | 0 | 0 | 0 | 0 | 0 | 0 | 0 | 0 | 0 | 0 | 0 | 0 | 0 | 0 | 0 | 0 | 0 | 0 | 0 | 0 | 0 | 0 | 0 | 0 | 0 | 0 | 0 | 0 | 0 | 0 | 0 | 0 | 0 | 0 | 0 | 0 | 0 | 0 | 0 | 0 | 0 | 0 | 0 | 0 | 0 | 0 | 0 | 0 | 0 | 0 | 0 | 0 | 0 | 0 | 0 | 0 | 0 | 0 | 0 | 0 | 0 | 0 | 0 | 0 | 0 | 0 | 0 | 0 | 0 | 0 | 0 | 0 | 0 | 0 | 0 | 0 | 0 | 0 | 0 | 0 | 0 | 0 | 0 | 0 | 0 | 0 | 0 | 0 | 0 | 0 | 0 | 0 | 0 | 0 | 0 | 0 | 0 | 0 | 0 | 0 | 0 | 0 | 0 | 0 | 0 | 0 | 0 | 0 | 0 | 0 | 0 | 0 | 0 | 0 | 0 | 0 | 0 | 0 | 0 | 0 | 0 | 0 | 0 | 0 | 0 | 0 | 0 | 0 | 0 | 0 | 0 | 0 | 0 | 0 | 0 | 0 | 0 | 0 | 0 | 0 | 0 | 0 | 0 | 0 | 0 | 0 | 0 | 0 | 0 | 0 | 0 | 0 | 0 | 0 | 0 | 0 | 0 | 0 | 0 | 0 | 0 | 0 | 0 | 0 | 0 | 0 | 0 | 0 | 0 | 0 | 0 | 0 | 0 | 0 | 0 | 0 | 0 | 0 | 0 | 0 | 0 | 0 | 0 | 0 | 0 | 0 | 0 | 0 | 0 | 0 | 0 | 0 | 0 | 0 | 0 | 0 | 0 | 0 | 0 | 0 | 0 | 0 | 0 | 0 | 0 | 0 | 0 | 0 | 0 | 0 | 0 | 0 | 0 | 0 | 0 | 0 | 0 | 0 | 0 | 0 | 0 | 0 | 0 | 0 | 0 | 0 | 0 | 0 | 0 | 0 | 0 | 0 | 0 | 0 | 0 | 0 | 0 | 0 | 0 | 0 | 0 | 0 | 0 | 0 | 0 | 0 | 0 | 0 | 0 | 0 | 0 | 0 | 0 | 0 | 0 | 0 | 0 | 0 | 0 | 0 | 0 | 0 | 0 | 0 | 0 | 0 | 0 | 0 | 0 | 0 | 0 | 0 | 0 | 0 | 0 | 0 | 0 | 0 | 0 | 0 | 0 | 0 | 0 | 0 | 0 | 0 | 0 | 0 | 0 | 0 | 0 | 0 | 0 | 0 | 0 | 0 | 0 | 0 | 0 | 0 | 0 | 0 | 0 | 0 | 0 | 0 | 0 | 0 | 0 | 0 | 0 | 0 | 0 | 0 | 0 | 0 | 0 | 0 | 0 | 0 | 0 | 0 | 0 | 0 | 0 | 0 | 0 | 0 | 0 | 0 | 0 | 0 | 0 | 0 | 0 | 0 | 0 | 0 | 0 | 0 | 0 | 0 | 0 | 0 | 0 | 0 | 0 | 0 | 0 | 0 | 0 | 0 | 0 | 0 | 0 | 0 | 0 | 0 | 0 | 0 | 0 | 0 | 0 | 0 | 0 | 0 | 0 | 0 | 0 | 0 | 0 | 0 | 0 | 0 | 0 | 0 | 0 | 0 | 0 | 0 | 0 | 0 | 0 | 0 | 0 | 0 | 0 | 0 | 0 | 0 | 0 | 0 | 0 | 0 | 0 | 0 | 0 | 0 | 0 | 0 | 0 | 0 | 0 | 0 | 0 | 0 | 0 | 0 | 0 | 0 | 0 | 0 | 0 | 0 | 0 | 0 | 0 | 0 | 0 | 0 | 0 | 0 | 0 | 0 | 0 | 0 | 0 | 0 | 0 | 0 | 0 | 0 | 0 | 0 | 0 | 0 | 0 | 0 | 0 | 0 | 0 | 0 | 0 | 0 | 0 | 0 | 0 | 0 | 0 | 0 | 0 | 0 | 0 | 0 | 0 | 0 | 0 | 0 | 0 | 0 | 0 | 0 | 0 | 0 | 0 | 0 | 0 | 0 | 0 | 0 | 0 | 0 | 0 | 0 | 0 | 0 | 0 | 0 | 0 | 0 | 0 | 0 | 0 | 0 | 0 | 0 | 0 | 0 | 0 | 0 | 0 | 0 | 0 | 0 | 0 | 0 | 0 | 0 | 0 | 0 | 0 | 0 | 0 | 0 | 0 | 0 | 0 | 0 | 0 | 0 | 0 | 0 | 0 | 0 | 0 | 0 | 0 | 0 | 0 | 0 | 0 | 0 | 0 | 0 | 0 | 0 | 0 | 0 | 0 | 0 | 0 | 0 | 0 | 0 | 0 | 0 | 0 | 0 | 0 | 0 | 0 | 0 | 0 | 0 | 0 | 0 | 0 | 0 | 0 | 0 | 0 | 0 | 0 | 0 | 0 | 0 | 0 | 0 | 0 | 0 | 0 | 0 | 0 | 0 | 0 | 0 | 0 | 0 | 0 | 0 | 0 | 0 | 0 | 0 | 0 | 0 | 0 | 0 | 0 | 0 | 0 | 0 | 0 | 0 | 0 | 0 | 0 | 0 | 0 | 0 | 0 | 0 | 0 | 0 | 0 | 0 | 0 | 0 | 0 | 0 | 0 | 0 | 0 | 0 | 0 | 0 | 0 | 0 | 0 | 0 | 0 | 0 | 0 | 0 | 0 | 0 | 0 | 0 | 0 | 0 | 0 | 0 | 0 | 0 | 0 | 0 | 0 | 0 | 0 | 0 | 0 | 0 | 0 | 0 | 0 | 0 | 0 | 0 | 0 | 0 | 0 | 0 | 0 | 0 | 0 | 0 | 0 | 0 | 0 | 0 | 0 | 0 | 0 | 0 | 0 | 0 | 0 | 0 | 0 | 0 | 0 | 0 | 0 | 0 | 0 | 0 | 0 | 0 | 0 | 0 | 0 | 0 | 0 | 0 | 0 | 0 | 0 | 0 | 0 | 0 | 0 | 0 | 0 | 0 | 0 | 0 | 0 | 0 | 0 | 0 | 0 | 0 | 0 | 0 | 0 | 0 | 0 | 0 | 0 | 0 | 0 | 0 | 0 | 0 | 0 | 0 | 0 | 0 | 0 | 0 | 0 | 0 | 0 | 0 | 0 | 0 | 0 | 0 | 0 | 0 | 0 | 0 | 0 | 0 | 0 | 0 | 0 | 0 | 0 | 0 | 0 | 0 | 0 | 0 | 0 | 0 | 0 | 0 | 0 | 0 | 0 | 0 | 0 | 0 | 0 | 0 | 0 | 0 | 0 | 0 | 0 | 0 | 0 | 0 | 0 | 0 | 0 | 0 | 0 | 0 | 0 | 0 | 0 | 0 | 0 | 0 | 0 | 0 | 0 | 0 | 0 | 0 | 0 | 0 | 0 | 0 | 0 | 0 | 0 | 0 | 0 | 0 | 0 | 0 | 0 | 0 | 0 | 0 | 0 | 0 | 0 | 0 | 0 | 0 | 0 | 0 | 0 | 0 | 0 | 0 | 0 | 0 | 0 | 0 | 0 | 0 | 0 | 0 | 0 | 0 | 0 | 0 | 0 | 0 | 0 | 0 | 0 | 0 | 0 | 0 | 0 | 0 | 0 | 0 | 0 | 0 | 0 | 0 | 0 | 0 | 0 | 0 | 0 | 0 | 0 | 0 | 0 | 0 | 0 | 0 | 0 | 0 | 0 | 0 | 0 | 0 | 0 | 0 | 0 | 0 | 0 | 0 | 0 | 0 | 0 | 0 | 0 | 0 | 0 | 0 | 0 | 0 | 0 | 0 | 0 | 0 | 0 | 0 | 0 | 0 | 0 | 0 | 0 | 0 | 0 | 0 | 0 | 0 | 0 | 0 | 0 | 0 | 0 | 0 | 0 | 0 | 0 | 0 | 0 | 0 | 0 | 0 | 0 | 0 | 0 | 0 | 0 | 0 | 0 | 0 | 0 | 0 | 0 | 0 | 0 | 0 | 0 | 0 | 0 | 0 | 0 | 0 | 0 | 0 | 0 | 0 | 0 | 0 | 0 | 0 | 0 | 0 | 0 | 0 | 0 | 0 | 0 | 0 | 0 | 0 | 0 | 0 | 0 | 0 | 0 | 0 | 0 | 0 | 0 | 0 | 0 | 0 | 0 | 0 | 0 | 0 | 0 | 0 | 0 | 0 | 0 | 0 | 0 | 0 | 0 | 0 | 0 | 0 | 0 | 0 | 0 | 0 | 0 | 0 | 0 | 0 | 0 | 0 | 0 | 0 | 0 | 0 | 0 | 0 | 0 | 0 | 0 | 0 | 0 | 0 | 0 | 0 | 0 | 0 | 0 | 0 | 0 | 0 | 0 | 0 | 0 | 0 | 0 | 0 | 0 | 0 | 0 | 0 | 0 | 0 | 0 | 0 | 0 | 0 | 0 | 0 | 0 | 0 | 0 | 0 | 0 | 0 | 0 | 0 | 0 | 0 | 0 | 0 | 0 | 0 | 0 | 0 | 0 | 0 | 0 | 0 | 0 | 0 | 0 | 0 | 0 | 0 | 0 | 0 | 0 | 0 | 0 | 0 | 0 | 0 | 0 | 0 | 0 | 0 | 0 | 0 | 0 | 0 | 0 | 0 | 0 | 0 | 0 | 0 | 0 | 0 | 0 | 0 | 0 | 0 | 0 | 0 | 0 | 0 | 0 | 0 | 0 | 0 | 0 | 0 | 0 | 0 | 0 | 0 | 0 | 0 | 0 | 0 | 0 | 0 | 0 | 0 | 0 | 0 | 0 | 0 | 0 | 0 | 0 | 0 | 0 | 0 | 0 | 0 | 0 | 0 | 0 | 0 | 0 | 0 | 0 | 0 | 0 | 0 | 0 | 0 | 0 | 0 | 0 | 0 | 0 | 0 | 0 | 0 | 0 | 0 | 0 | 0 | 0 | 0 | 0 | 0 | 0 | 0 | 0 | 0 | 0 | 0 | 0 | 0 | 0 | 0 | 0 | 0 | 0 | 0 | 0 | 0 | 0 | 0 | 0 | 0 | 0 | 0 | 0 | 0 | 0 | 0 | 0 | 0 | 0 | 0 | 0 | 0 | 0 | 0 | 0 | 0 | 0 | 0 | 0 | 0 | 0 | 0 | 0 | 0 | 0 | 0 | 0 | 0 | 0 | 0 | 0 | 0 | 0 | 0 | 0 | 0 | 0 | 0 | 0 | 0 | 0 | 0 | 0 | 0 | 0 | 0 | 0 | 0 | 0 | 0 | 0 | 0 | 0 | 0 | 0 | 0 | 0 | 0 | 0 | 0 | 0 | 0 | 0 | 0 | 0 | 0 | 0 | 0 | 0 | 0 | 0 | 0 | 0 | 0 | 0 | 0 | 0 | 0 | 0 | 0 | 0 | 0 | 0 | 0 | 0 | 0 | 0 | 0 | 0 | 0 | 0 | 0 | 0 | 0 | 0 | 0 | 0 | 0 | 0 | 0 | 0 | 0 | 0 | 0 | 0 | 0 | 0 | 0 | 0 | 0 | 0 | 0 | 0 | 0 | 0 | 0 | 0 | 0 | 0 | 0 | 0 | 0 | 0 | 0 | 0 | 0 | 0 | 0 | 0 | 0 | 0 | 0 | 0 | 0 | 0 | 0 | 0 | 0 | 0 | 0 | 0 | 0 | 0 | 0 | 0 | 0 | 0 | 0 | 0 | 0 | 0 | 0 | 0 | 0 | 0 | 0 | 0 | 0 | 0 | 0 | 0 | 0 | 0 | 0 | 0 | 0 | 0 | 0 | 0 | 0 | 0 | 0 | 0 | 0 | 0 | 0 | 0 | 0 | 0 | 0 | 0 | 0 | 0 | 0 | 0 | 0 | 0 | 0 | 0 | 0 | 0 | 0 | 0 | 0 | 0 | 0 | 0 | 0 | 0 | 0 | 0 | 0 | 0 | 0 | 0 | 0 | 0 | 0 | 0 | 0 | 0 | 0 | 0 | 0 | 0 | 0 | 0 | 0 | 0 | 0 | 0 | 0 | 0 | 0 | 0 | 0 | 0 | 0 | 0 | 0 | 0 | 0 | 0 | 0 | 0 | 0 | 0 | 0 | 0 | 0 | 0 | 0 | 0 | 0 | 0 | 0 | 0 | 0 | 0 | 0 | 0 | 0 | 0 | 0 | 0 | 0 | 0 | 0 | 0 | 0 | 0 | 0 | 0 | 0 | 0 | 0 | 0 | 0 | 0 | 0 | 0 | 0 | 0 | 0 | 0 | 0 | 0 | 0 | 0 | 0 | 0 | 0 | 0 | 0 | 0 | 0 | 0 | 0 | 0 | 0 | 0 | 0 | 0 | 0 | 0 | 0 | 0 | 0 | 0 | 0 | 0 | 0 | 0 | 0 | 0 | 0 | 0 | 0 | 0 | 0 | 0 | 0 | 0 | 0 | 0 | 0 | 0 | 0 | 0 | 0 | 0 | 0 | 0 | 0 | 0 | 0 | 0 | 0 | 0 | 0 | 0 | 0 | 0 | 0 | 0 | 0 | 0 | 0 | 0 | 0 | 0 | 0 | 0 | 0 | 0 | 0 | 0 | 0 | 0 | 0 | 0 | 0 | 0 | 0 | 0 | 0 | 0 | 0 | 0 | 0 | 0 | 0 | 0 | 0 | 0 | 0 | 0 | 0 | 0 | 0 | 0 | 0 | 0 | 0 | 0 | 0 | 0 | 0 | 0 | 0 | 0 | 0 | 0 | 0 | 0 | 0 | 0 | 0 | 0 | 0 | 0 | 0 | 0 | 0 | 0 | 0 | 0 | 0 | 0 | 0 | 0 | 0 | 0 | 0 | 0 | 0 | 0 | 0 | 0 | 0 | 0 | 0 | 0 | 0 | 0 | 0 | 0 | 0 | 0 | 0 | 0 | 0 | 0 | 0 | 0 | 0 | 0 | 0 | 0 | 0 | 0 | 0 | 0 | 0 | 0 | 0 | 0 | 0 | 0 | 0 | 0 | 0 | 0 | 0 | 0 | 0 | 0 | 0 | 0 | 0 | 0 | 0 | 0 | 0 | 0 | 0 | 0 | 0 | 0 | 0 | 0 | 0 | 0 | 0 | 0 | 0 | 0 | 0 | 0 | 0 | 0 | 0 | 0 | 0 | 0 | 0 | 0 | 0 | 0 | 0 | 0 | 0 | 0 | 0 | 0 | 0 | 0 | 0 | 0 | 0 | 0 | 0 | 0 | 0 | 0 | 0 | 0 | 0 | 0 | 0 | 0 | 0 | 0 | 0 | 0 | 0 | 0 | 0 | 0 | 0 | 0 | 0 | 0 | 0 | 0 | 0 | 0 | 0 | 0 | 0 | 0 | 0 | 0 | 0 | 0 | 0 | 0 | 0 | 0 | 0 | 0 | 0 | 0 | 0 | 0 | 0 | 0 | 0 | 0 | 0 | 0 | 0 | 0 | 0 | 0 | 0 | 0 | 0 | 0 | 0 | 0 | 0 | 0 | 0 | 0 | 0 | 0 | 0 | 0 | 0 | 0 | 0 | 0 | 0 | 0 | 0 | 0 | 0 | 0 | 0 | 0 | 0 | 0 | 0 | 0 | 0 | 0 | 0 | 0 | 0 | 0 | 0 | 0 | 0 | 0 | 0 | 0 | 0 | 0 | 0 | 0 | 0 | 0 | 0 | 0 | 0 | 0 | 0 | 0 | 0 | 0 | 0 | 0 | 0 | 0 | 0 | 0 | 0 | 0 | 0 | 0 | 0 | 0 | 0 | 0 | 0 | 0 | 0 | 0 | 0 | 0 | 0 | 0 | 0 | 0 | 0 | 0 | 0 | 0 | 0 | 0 | 0 | 0 | 0 | 0 | 0 | 0 | 0 | 0 | 0 | 0 | 0 | 0 | 0 | 0 | 0 | 0 | 0 | 0 | 0 | 0 | 0 | 0 | 0 | 0 | 0 | 0 | 0 | 0 | 0 | 0 | 0 | 0 | 0 | 0 | 0 | 0 | 0 | 0 | 0 | 0 | 0 | 0 | 0 | 0 | 0 | 0 | 0 | 0 | 0 | 0 | 0 | 0 | 0 | 0 | 0 | 0 | 0 | 0 | 0 | 0 | 0 | 0 | 0 | 0 | 0 | 0 | 0 | 0 | 0 | 0 | 0 | 0 | 0 | 0 | 0 | 0 | 0 | 0 | 0 | 0 | 0 | 0 | 0 | 0 | 0 | 0 | 0 | 0 | 0 | 0 | 0 | 0 | 0 | 0 | 0 | 0 | 0 | 0 | 0 | 0 | 0 | 0 | 0 | 0 | 0 | 0 | 0 | 0 | 0 | 0 | 0 | 0 | 0 | 0 | 0 | 0 | 0 | 0 | 0 | 0 | 0 | 0 | 0 | 0 | 0 | 0 | 0 | 0 | 0 | 0 | 0 | 0 | 0 | 0 | 0 | 0 | 0 | 0 | 0 | 0 | 0 | 0 | 0 | 0 | 0 | 0 | 0 | 0 | 0 | 0 | 0 | 0 | 0 | 0 | 0 | 0 | 0 | 0 | 0 | 0 | 0 | 0 | 0 | 0 | 0 | 0 | 0 | 0 | 0 | 0 | 0 | 0 | 0 | 0 | 0 | 0 | 0 | 0 | 0 | 0 | 0 | 0 | 0 | 0 | 0 | 0 | 0 | 0 | 0 | 0 | 0 | 0 | 0 | 0 | 0 | 0 | 0 | 0 | 0 | 0 | 0 | 0 | 0 | 0 | 0 | 0 | 0 | 0 | 0 | 0 | 0 | 0 | 0 | 0 | 0 | 0 | 0 | 0 | 0 | 0 | 0 | 0 | 0 | 0 | 0 | 0 | 0 | 0 | 0 | 0 | 0 | 0 | 0 | 0 | 0 | 0 | 0 | 0 | 0 | 0 | 0 | 0 | 0 | 0 | 0 | 0 | 0 | 0 | 0 | 0 | 0 | 0 | 0 | 0 | 0 | 0 | 0 | 0 | 0 | 0 | 0 | 0 | 0 | 0 | 0 | 0 | 0 | 0 | 0 | 0 | 0 | 0 | 0 | 0 | 0 | 0 | 0 | 0 | 0 | 0 | 0 | 0 | 0 | 0 | 0 | 0 | 0 | 0 | 0 | 0 | 0 | 0 | 0 | 0 | 0 | 0 | 0 | 0 | 0 | 0 | 0 | 0 | 0 | 0 | 0 | 0 | 0 | 0 | 0 | 0 | 0 | 0 | 0 | 0 | 0 | 0 | 0 | 0 | 0 | 0 | 0 | 0 | 0 | 0 | 0 | 0 | 0 | 0 | 0 | 0 | 0 | 0 | 0 | 0 | 0 | 0 | 0 | 0 | 0 | 0 | 0 | 0 | 0 | 0 | 0 | 0 | 0 | 0 | 0 | 0 | 0 | 0 | 0 | 0 | 0 | 0 | 0 | 0 | 0 | 0 | 0 | 0 | 0 | 0 | 0 | 0 | 0 | 0 | 0 | 0 | 0 | 0 | 0 | 0 | 0 | 0 | 0 | 0 | 0 | 0 | 0 | 0 | 0 | 0 | 0 | 0 | 0 | 0 | 0 | 0 | 0 | 0 | 0 | 0 | 0 | 0 | 0 | 0 | 0 | 0 | 0 | 0 | 0 | 0 | 0 | 0 | 0 | 0 | 0 | 0 | 0 | 0 | 0 | 0 | 0 | 0 | 0 | 0 | 0 | 0 | 0 | 0 | 0 | 0 | 0 | 0 | 0 | 0 | 0 | 0 | 0 | 0 | 0 | 0 | 0 | 0 | 0 | 0 | 0 | 0 | 0 | 0 | 0 | 0 | 0 | 0 | 0 | 0 | 0 | 0 | 0 | 0 | 0 | 0 | 0 | 0 | 0 | 0 | 0 | 0 | 0 | 0 | 0 | 0 | 0 | 0 | 0 | 0 | 0 | 0 | 0 | 0 | 0 | 0 | 0 | 0 | 0 | 0 | 0 | 0 | 0 | 0 | 0 | 0 | 0 | 0 | 0 | 0 | 0 | 0 | 0 | 0 | 0 | 0 | 0 | 0 | 0 | 0 | 0 | 0 | 0 | 0 | 0 | 0 | 0 | 0 | 0 | 0 | 0 | 0 | 0 | 0 | 0 | 0 | 0 | 0 | 0 | 0 | 0 | 0 | 0 | 0 | 0 | 0 | 0 | 0 | 0 | 0 | 0 | 0 | 0 | 0 | 0 | 0 | 0 | 0 | 0 | 0 | 0 | 0 | 0 | 0 | 0 | 0 | 0 | 0 | 0 | 0 | 0 | 0 | 0 | 0 | 0 | 0 | 0 | 0 | 0 | 0 | 0 | 0 | 0 | 0 | 0 | 0 | 0 | 0 | 0 | 0 | 0 | 0 | 0 | 0 | 0 | 0 | 0 | 0 | 0 | 0 | 0 | 0 | 0 | 0 | 0 | 0 | 0 | 0 | 0 | 0 | 0 | 0 | 0 | 0 | 0 | 0 | 0 | 0 | 0 | 0 | 0 | 0 | 0 | 0 | 0 | 0 | 0 | 0 | 0 | 0 | 0 | 0 | 0 | 0 | 0 | 0 | 0 | 0 | 0 | 0 | 0 | 0 | 0 | 0 | 0 | 0 | 0 | 0 | 0 | 0 | 0 | 0 | 0 | 0 | 0 | 0 | 0 | 0 | 0 | 0 | 0 | 0 | 0 | 0 | 0 | 0 | 0 | 0 | 0 | 0 | 0 | 0 | 0 | 0 | 0 | 0 | 0 | 0 | 0 | 0 | 0 | 0 | 0 | 0 | 0 | 0 | 0 | 0 | 0 | 0 | 0 | 0 | 0 | 0 | 0 | 0 | 0 | 0 | 0 | 0 | 0 | 0 | 0 | 0 | 0 | 0 | 0 | 0 | 0 | 0 | 0 | 0 | 0 | 0 | 0 | 0 | 0 | 0 | 0 | 0 | 0 | 0 | 0 | 0 | 0 | 0 | 0 | 0 | 0 | 0 | 0 | 0 | 0 | 0 | 0 | 0 | 0 | 0 | 0 | 0 | 0 | 0 | 0 | 0 | 0 | 0 | 0 | 0 | 0 | 0 | 0 | 0 | 0 | 0 | 0 | 0 | 0 | 0 | 0 | 0 | 0 | 0 | 0 | 0 | 0 | 0 | 0 | 0 | 0 | 0 | 0 | 0 | 0 | 0 | 0 | 0 | 0 | 0 | 0 | 0 | 0 | 0 | 0 | 0 | 0 | 0 | 0 | 0 | 0 | 0 | 0 | 0 | 0 | 0 | 0 | 0 | 0 | 0 | 0 | 0 | 0 | 0 | 0 | 0 | 0 | 0 | 0 | 0 | 0 | 0 | 0 | 0 | 0 | 0 | 0 | 0 | 0 | 0 | 0 | 0 | 0 | 0 | 0 | 0 | 0 | 0 | 0 | 0 | 0 | 0 | 0 | 0 | 0 | 0 | 0 | 0 | 0 | 0 | 0 | 0 | 0 | 0 | 0 | 0 | 0 | 0 | 0 | 0 | 0 | 0 | 0 | 0 | 0 | 0 | 0 | 0 | 0 | 0 | 0 | 0 | 0 | 0 | 0 | 0 | 0 | 0 | 0 | 0 | 0 | 0 | 0 | 0 | 0 | 0 | 0 | 0 | 0 | 0 | 0 | 0 | 0 | 0 | 0 | 0 | 0 | 0 | 0 | 0 | 0 | 0 | 0 | 0 | 0 | 0 | 0 | 0 | 0 | 0 | 0 | 0 | 0 | 0 | 0 | 0 | 0 | 0 | 0 | 0 | 0 | 0 | 0 | 0 | 0 | 0 | 0 | 0 | 0 | 0 | 0 | 0 | 0 | 0 | 0 | 0 | 0 | 0 | 0 | 0 | 0 | 0 | 0 | 0 | 0 | 0 | 0 | 0 | 0 | 0 | 0 | 0 | 0 | 0 | 0 | 0 | 0 | 0 | 0 | 0 | 0 | 0 | 0 | 0 | 0 | 0 | 0 | 0 | 0 | 0 | 0 | 0 | 0 | 0 | 0 | 0 | 0 | 0 | 0 | 0 | 0 | 0 | 0 | 0 | 0 | 0 | 0 | 0 | 0 | 0 | 0 | 0 | 0 | 0 | 0 | 0 | 0 | 0 | 0 | 0 | 0 | 0 | 0 | 0 | 0 | 0 | 0 | 0 | 0 | 0 | 0 | 0 | 0 | 0 | 0 | 0 | 0 | 0 | 0 | 0 | 0 | 0 | 0 | 0 | 0 | 0 | 0 | 0 | 0 | 0 | 0 | 0 | 0 | 0 | 0 | 0 | 0 | 0 | 0 | 0 | 0 | 0 | 0 | 0 | 0 | 0 | 0 | 0 | 0 | 0 | 0 | 0 | 0 | 0 | 0 | 0 | 0 | 0 | 0 | 0 | 0 | 0 | 0 | 0 | 0 | 0 | 0 | 0 | 0 | 0 | 0 | 0 | 0 | 0 | 0 | 0 | 0 | 0 | 0 | 0 | 0 | 0 | 0 | 0 | 0 | 0 | 0 | 0 | 0 | 0 | 0 | 0 | 0 | 0 | 0 | 0 | 0 | 0 | 0 | 0 | 0 | 0 | 0 | 0 | 0 | 0 | 0 | 0 | 0 | 0 | 0 | 0 | 0 | 0 | 0 | 0 | 0 | 0 | 0 | 0 | 0 | 0 | 0 | 0 | 0 | 0 | 0 | 0 | 0 | 0 | 0 | 0 | 0 | 0 | 0 | 0 | 0 | 0 | 0 | 0 | 0 | 0 | 0 | 0 | 0 | 0 | 0 | 0 | 0 | 0 | 0 | 0 | 0 | 0 | 0 | 0 | 0 | 0 | 0 | 0 | 0 | 0 | 0 | 0 | 0 | 0 | 0 | 0 | 0 | 0 | 0 | 0 | 0 | 0 | 0 | 0 | 0 | 0 | 0 | 0 | 0 | 0 | 0 | 0 | 0 | 0 | 0 | 0 | 0 | 0 | 0 | 0 | 0 | 0 | 0 | 0 | 0 | 0 | 0 | 0 | 0 | 0 | 0 | 0 | 0 | 0 | 0 | 0 | 0 | 0 | 0 | 0 | 0 | 0 | 0 | 0 | 0 | 0 | 0 | 0 | 0 | 0 | 0 | 0 | 0 | 0 | 0 | 0 | 0 | 0 | 0 | 0 | 0 | 0 | 0 | 0 | 0 | 0 | 0 | 0 | 0 | 0 | 0 | 0 | 0 | 0 | 0 | 0 | 0 | 0 | 0 | 0 | 0 | 0 | 0 | 0 | 0 | 0 | 0 | 0 | 0 | 0 | 0 | 0 | 0 | 0 | 0 | 0 | 0 | 0 | 0 | 0 | 0 | 0 | 0 | 0 | 0 | 0 | 0 | 0 | 0 | 0 | 0 | 0 | 0 | 0 | 0 | 0 | 0 | 0 | 0 | 0 | 0 | 0 | 0 | 0 | 0 | 0 | 0 | 0 | 0 | 0 | 0 | 0 | 0 | 0 | 0 | 0 | 0 | 0 | 0 | 0 | 0 | 0 | 0 | 0 | 0 | 0 | 0 | 0 | 0 | 0 | 0 | 0 | 0 | 0 | 0 | 0 | 0 | 0 | 0 | 0 | 0 | 0 | 0 | 0 | 0 | 0 | 0 | 0 | 0 | 0 | 0 | 0 | 0 | 0 | 0 | 0 | 0 | 0 | 0 | 0 | 0 | 0 | 0 | 0 | 0 | 0 | 0 | 0 | 0 | 0 | 0 | 0 | 0 | 0 | 0 | 0 | 0 | 0 | 0 | 0 | 0 | 0 | 0 | 0 | 0 | 0 | 0 | 0 | 0 | 0 | 0 | 0 | 0 | 0 | 0 | 0 | 0 | 0 | 0 | 0 | 0 | 0 | 0 | 0 | 0 | 0 | 0 | 0 | 0 | 0 | 0 | 0 | 0 | 0 | 0 | 0 | 0 | 0 | 0 | 0 | 0 | 0 | 0 | 0 | 0 | 0 | 0 | 0 | 0 | 0 | 0 | 0 | 0 | 0 | 0 | 0 | 0 | 0 | 0 | 0 | 0 | 0 | 0 | 0 | 0 | 0 | 0 | 0 | 0 | 0 | 0 | 0 | 0 | 0 | 0 | 0 | 0 | 0 | 0 | 0 | 0 | 0 | 0 | 0 | 0 | 0 | 0 | 0 | 0 | 0 | 0 | 0 | 0 | 0 | 0 | 0 | 0 | 0 | 0 | 0 | 0 | 0 | 0 | 0 | 0 | 0 | 0 | 0 | 0 | 0 | 0 | 0 | 0 | 0 | 0 | 0 | 0 | 0 | 0 | 0 | 0 | 0 | 0 | 0 | 0 | 0 | 0 | 0 | 0 | 0 | 0 | 0 | 0 | 0 | 0 | 0 | 0 | 0 | 0 | 0 | 0 | 0 | 0 | 0 | 0 | 0 | 0 | 0 | 0 | 0 | 0 | 0 | 0 | 0 | 0 | 0 | 0 | 0 | 0 | 0 | 0 | 0 | 0 | 0 | 0 | 0 | 0 | 0 | 0 | 0 | 0 | 0 | 0 | 0 | 0 | 0 | 0 | 0 | 0 | 0 | 0 | 0 | 0 | 0 | 0 | 0 | 0 | 0 | 0 | 0 | 0 | 0 | 0 | 0 | 0 | 0 | 0 | 0 | 0 | 0 | 0 | 0 | 0 | 0 | 0 | 0 | 0 | 0 | 0 | 0 | 0 | 0 | 0 | 0 | 0 | 0 | 0 | 0 | 0 | 0 | 0 | 0 | 0 | 0 | 0 | 0 | 0 | 0 | 0 | 0 | 0 | 0 | 0 | 0 | 0 | 0 | 0 | 0 | 0 | 0 | 0 | 0 | 0 | 0 | 0 | 0 | 0 | 0 | 0 | 0 | 0 | 0 | 0 | 0 | 0 | 0 | 0 | 0 | 0 | 0 | 0 | 0 | 0 | 0 | 0 | 0 | 0 | 0 | 0 | 0 | 0 | 0 | 0 | 0 | 0 | 0 | 0 | 0 | 0 | 0 | 0 | 0 | 0 | 0 | 0 | 0 | 0 | 0 | 0 | 0 | 0 | 0 | 0 | 0 | 0 | 0 | 0 | 0 | 0 | 0 | 0 | 0 | 0 | 0 | 0 | 0 | 0 | 0 | 0 | 0 | 0 | 0 | 0 | 0 | 0 | 0 | 0 | 0 | 0 | 0 | 0 | 0 | 0 | 0 | 0 | 0 | 0 | 0 | 0 | 0 | 0 | 0 | 0 | 0 | 0 | 0 | 0 | 0 | 0 | 0 | 0 | 0 | 0 | 0 | 0 | 0 | 0 | 0 | 0 | 0 | 0 | 0 | 0 | 0 | 0 | 0 | 0 | 0 | 0 | 0 | 0 | 0 | 0 | 0 | 0 | 0 | 0 | 0 | 0 | 0 | 0 | 0 | 0 | 0 | 0 | 0 | 0 | 0 | 0 | 0 | 0 | 0 | 0 | 0 | 0 | 0 | 0 | 0 | 0 | 0 | 0 | 0 | 0 | 0 | 0 | 0 | 0 | 0 | 0 | 0 | 0 | 0 | 0 | 0 | 0 | 0 | 0 | 0 | 0 | 0 | 0 | 0 | 0 | 0 | 0 | 0 | 0 | 0 | 0 | 0 | 0 | 0 | 0 | 0 | 0 | 0 | 0 | 0 | 0 | 0 | 0 | 0 | 0 | 0 | 0 | 0 | 0 | 0 | 0 | 0 | 0 | 0 | 0 | 0 | 0 | 0 | 0 | 0 | 0 | 0 | 0 | 0 | 0 | 0 | 0 | 0 | 0 | 0 | 0 | 0 | 0 | 0 | 0 | 0 | 0 | 0 | 0 | 0 | 0 | 0 | 0 | 0 | 0 | 0 | 0 | 0 | 0 | 0 | 0 | 0 | 0 | 0 | 0 | 0 | 0 | 0 | 0 | 0 | 0 | 0 | 0 | 0 | 0 | 0 | 0 | 0 | 0 | 0 | 0 | 0 | 0 | 0 | 0 | 0 | 0 | 0 | 0 | 0 | 0 | 0 | 0 | 0 | 0 | 0 | 0 | 0 | 0 | 0 | 0 | 0 | 0 | 0 | 0 | 0 | 0 | 0 | 0 | 0 | 0 | 0 | 0 | 0 | 0 | 0 | 0 | 0 | 0 | 0 | 0 | 0 | 0 | 0 | 0 | 0 | 0 | 0 | 0 | 0 | 0 | 0 | 0 | 0 | 0 | 0 | 0 | 0 | 0 | 0 | 0 | 0 | 0 | 0 | 0 | 0 | 0 | 0 | 0 | 0 | 0 | 0 | 0 | 0 | 0 | 0 | 0 | 0 | 0 | 0 | 0 | 0 | 0 | 0 | 0 | 0 | 0 | 0 | 0 | 0 | 0 | 0 | 0 | 0 | 0 | 0 | 0 | 0 | 0 | 0 | 0 | 0 | 0 | 0 | 0 | 0 | 0 | 0 | 0 | 0 | 0 | 0 | 0 | 0 | 0 | 0 | 0 | 0 | 0 | 0 | 0 | 0 | 0 | 0 | 0 | 0 | 0 | 0 | 0 | 0 | 0 | 0 | 0 | 0 | 0 | 0 | 0 | 0 | 0 | 0 | 0 | 0 | 0 | 0 | 0 | 0 | 0 | 0 | 0 | 0 | 0 | 0 | 0 | 0 | 0 | 0 | 0 | 0 | 0 | 0 | 0 | 0 | 0 | 0 | 0 | 0 | 0 | 0 | 0 | 0 | 0 | 0 | 0 | 0 | 0 | 0 | 0 | 0 | 0 | 0 | 0 | 0 | 0 | 0 | 0 | 0 | 0 | 0 | 0 | 0 | 0 | 0 | 0 | 0 | 0 | 0 | 0 | 0 | 0 | 0 | 0 | 0 | 0 | 0 | 0 | 0 | 0 | 0 | 0 | 0 | 0 | 0 | 0 | 0 | 0 | 0 | 0 | 0 | 0 | 0 | 0 | 0 | 0 | 0 | 0 | 0 | 0 | 0 | 0 | 0 | 0 | 0 | 0 | 0 | 0 | 0 | 0 | 0 | 0 | 0 | 0 | 0 | 0 | 0 | 0 | 0 | 0 | 0 | 0 | 0 | 0 | 0 | 0 | 0 | 0 | 0 | 0 | 0 | 0 | 0 | 0 | 0 | 0 | 0 | 0 | 0 | 0 | 0 | 0 | 0 | 0 | 0 | 0 | 0 | 0 | 0 | 0 | 0 | 0 | 0 | 0 | 0 | 0 | 0 | 0 | 0 | 0 | 0 | 0 | 0 | 0 | 0 | 0 | 0 | 0 | 0 | 0 | 0 | 0 | 0 | 0 | 0 | 0 | 0 | 0 | 0 | 0 | 0 | 0 | 0 | 0 | 0 | 0 | 0 | 0 | 0 | 0 | 0 | 0 | 0 | 0 | 0 | 0 | 0 | 0 | 0 | 0 | 0 | 0 | 0 | 0 | 0 | 0 | 0 | 0 | 0 | 0 | 0 | 0 | 0 | 0 | 0 | 0 | 0 | 0 | 0 | 0 | 0 | 0 | 0 | 0 | 0 | 0 | 0 | 0 | 0 | 0 | 0 | 0 | 0 | 0 | 0 | 0 | 0 | 0 | 0 | 0 | 0 | 0 | 0 | 0 | 0 | 0 | 0 | 0 | 0 | 0 | 0 | 0 | 0 | 0 | 0 | 0 | 0 | 0 | 0 | 0 | 0 | 0 | 0 | 0 | 0 | 0 | 0 | 0 | 0 | 0 | 0 | 0 | 0 | 0 | 0 | 0 | 0 | 0 | 0 | 0 | 0 | 0 | 0 | 0 | 0 | 0 | 0 | 0 | 0 | 0 | 0 | 0 | 0 | 0 | 0 | 0 | 0 | 0 | 0 | 0 | 0 | 0 | 0 | 0 | 0 | 0 | 0 | 0 | 0 | 0 | 0 | 0 | 0 | 0 | 0 | 0 | 0 | 0 | 0 | 0 | 0 | 0 | 0 | 0 | 0 | 0 | 0 | 0 | 0 | 0 | 0 | 0 | 0 | 0 | 0 | 0 | 0 | 0 | 0 | 0 | 0 | 0 | 0 | 0 | 0 | 0 | 0 | 0 | 0 | 0 | 0 | 0 | 0 | 0 | 0 | 0 | 0 | 0 | 0 | 0 | 0 | 0 | 0 | 0 | 0 | 0 | 0 | 0 | 0 | 0 | 0 | 0 | 0 | 0 | 0 | 0 | 0 | 0 | 0 | 0 | 0 | 0 | 0 | 0 | 0 | 0 | 0 | 0 | 0 | 0 | 0 | 0 | 0 | 0 | 0 | 0 | 0 | 0 | 0 | 0 | 0 | 0 | 0 | 0 | 0 | 0 | 0 | 0 | 0 | 0 | 0 | 0 | 0 | 0 | 0 | 0 | 0 | 0 | 0 | 0 | 0 | 0 | 0 | 0 | 0 | 0 | 0 | 0 | 0 | 0 | 0 | 0 | 0 | 0 | 0 | 0 | 0 | 0 | 0 | 0 | 0 | 0 | 0 | 0 | 0 | 0 | 0 | 0 | 0 | 0 | 0 | 0 | 0 | 0 | 0 | 0 | 0 | 0 | 0 | 0 | 0 | 0 | 0 | 0 | 0 | 0 | 0 | 0 | 0 | 0 | 0 | 0 | 0 | 0 | 0 | 0 | 0 | 0 | 0 | 0 | 0 | 0 | 0 | 0 | 0 | 0 | 0 | 0 | 0 | 0 | 0 | 0 | 0 | 0 | 0 | 0 | 0 | 0 | 0 | 0 | 0 | 0 | 0 | 0 | 0 | 0 | 0 | 0 | 0 | 0 | 0 | 0 | 0 | 0 | 0 | 0 | 0 | 0 | 0 | 0 | 0 | 0 | 0 | 0 | 0 | 0 | 0 | 0 | 0 | 0 | 0 | 0 | 0 | 0 | 0 | 0 | 0 | 0 | 0 | 0 | 0 | 0 | 0 | 0 | 0 | 0 | 0 | 0 | 0 | 0 | 0 | 0 | 0 | 0 | 0 | 0 | 0 | 0 | 0 | 0 | 0 | 0 | 0 | 0 | 0 | 0 | 0 | 0 | 0 | 0 | 0 | 0 | 0 | 0 | 0 | 0 | 0 | 0 | 0 | 0 | 0 | 0 | 0 | 0 | 0 | 0 | 0 | 0 | 0 | 0 | 0 | 0 | 0 | 0 | 0 | 0 | 0 | 0 | 0 | 0 | 0 | 0 | 0 | 0 | 0 | 0 | 0 | 0 | 0 | 0 | 0 | 0 | 0 | 0 | 0 | 0 | 0 | 0 | 0 | 0 | 0 | 0 | 0 | 0 | 0 | 0 | 0 | 0 | 0 | 0 | 0 | 0 | 0 | 0 | 0 | 0 | 0 | 0 | 0 | 0 | 0 | 0 | 0 | 0 | 0 | 0 | 0 | 0 | 0 | 0 | 0 | 0 | 0 | 0 | 0 | 0 | 0 | 0 | 0 | 0 | 0 | 0 | 0 | 0 | 0 | 0 | 0 | 0 | 0 | 0 | 0 | 0 | 0 | 0 | 0 | 0 | 0 | 0 | 0 | 0 | 0 | 0 | 0 | 0 | 0 | 0 | 0 | 0 | 0 | 0 | 0 | 0 | 0 | 0 | 0 | 0 | 0 | 0 | 0 | 0 | 0 | 0 | 0 | 0 | 0 | 0 | 0 | 0 | 0 | 0 | 0 | 0 | 0 | 0 | 0 | 0 | 0 | 0 | 0 | 0 | 0 | 0 | 0 | 0 | 0 | 0 | 0 | 0 | 0 | 0 | 0 | 0 | 0 | 0 | 0 | 0 | 0 | 0 | 0 | 0 | 0 | 0 | 0 | 0 | 0 | 0 | 0 | 0 | 0 | 0 | 0 | 0 | 0 | 0 | 0 | 0 | 0 | 0 | 0 | 0 | 0 | 0 | 0 | 0 | 0 | 0 | 0 | 0 | 0 | 0 | 0 | 0 | 0 | 0 | 0 | 0 | 0 | 0 | 0 | 0 | 0 | 0 | 0 | 0 | 0 | 0 | 0 | 0 | 0 | 0 | 0 | 0 | 0 | 0 | 0 | 0 | 0 | 0 | 0 | 0 | 0 | 0 | 0 | 0 | 0 | 0 | 0 | 0 | 0 | 0 | 0 | 0 | 0 | 0 | 0 | 0 | 0 | 0 | 0 | 0 | 0 | 0 | 0 | 0 | 0 | 0 | 0 | 0 | 0 | 0 | 0 | 0 | 0 | 0 | 0 | 0 | 0 | 0 | 0 | 0 | 0 | 0 | 0 | 0 | 0 | 0 | 0 | 0 | 0 | 0 | 0 | 0 | 0 | 0 | 0 | 0 | 0 | 0 | 0 | 0 | 0 | 0 | 0 | 0 | 0 | 0 | 0 | 0 | 0 | 0 | 0 | 0 | 0 | 0 | 0 | 0 | 0 | 0 | 0 | 0 | 0 | 0 | 0 | 0 | 0 | 0 | 0 | 0 | 0 | 0 | 0 | 0 | 0 | 0 | 0 | 0 | 0 | 0 | 0 | 0 | 0 | 0 | 0 | 0 | 0 | 0 | 0 | 0 | 0 | 0 | 0 | 0 | 0 | 0 | 0 | 0 | 0 | 0 | 0 | 0 | 0 | 0 | 0 | 0 | 0 | 0 | 0 | 0 | 0 | 0 | 0 | 0 | 0 | 0 | 0 | 0 | 0 | 0 | 0 | 0 | 0 | 0 | 0 | 0 | 0 | 0 | 0 | 0 | 0 | 0 | 0 | 0 | 0 | 0 | 0 | 0 | 0 | 0 | 0 | 0 | 0 | 0 | 0 | 0 | 0 | 0 | 0 | 0 | 0 | 0 | 0 | 0 | 0 | 0 | 0 | 0 | 0 | 0 | 0 | 0 | 0 | 0 | 0 | 0 | 0 | 0 | 0 | 0 | 0 | 0 | 0 | 0 | 0 | 0 | 0 | 0 | 0 | 0 | 0 | 0 | 0 | 0 | 0 | 0 | 0 | 0 | 0 | 0 | 0 | 0 | 0 | 0 | 0 | 0 | 0 | 0 | 0 | 0 | 0 | 0 | 0 | 0 | 0 | 0 | 0 | 0 | 0 | 0 | 0 | 0 | 0 | 0 | 0 | 0 | 0 | 0 | 0 | 0 | 0 | 0 | 0 | 0 | 0 | 0 | 0 | 0 | 0 | 0 | 0 | 0 | 0 | 0 | 0 | 0 | 0 | 0 | 0 | 0 | 0 | 0 | 0 | 0 | 0 | 0 | 0 | 0 | 0 | 0 | 0 | 0 | 0 | 0 | 0 | 0 | 0 | 0 | 0 | 0 | 0 | 0 | 0 | 0 | 0 | 0 | 0 | 0 | 0 | 0 | 0 | 0 | 0 | 0 | 0 | 0 | 0 | 0 | 0 | 0 | 0 | 0 | 0 | 0 | 0 | 0 | 0 | 0 | 0 | 0 | 0 | 0 | 0 | 0 | 0 | 0 | 0 | 0 | 0 | 0 | 0 | 0 | 0 | 0 | 0 | 0 | 0 | 0 | 0 | 0 | 0 | 0 | 0 | 0 | 0 | 0 | 0 | 0 | 0 | 0 | 0 | 0 | 0 | 0 | 0 | 0 | 0 | 0 | 0 | 0 | 0 | 0 | 0 | 0 | 0 | 0 | 0 | 0 | 0 | 0 | 0 | 0 | 0 | 0 | 0 | 0 | 0 | 0 | 0 | 0 | 0 | 0 | 0 | 0 | 0 | 0 | 0 | 0 | 0 | 0 | 0 | 0 | 0 | 0 | 0 | 0 | 0 | 0 | 0 | 0 | 0 | 0 | 0 | 0 | 0 | 0 | 0 | 0 | 0 | 0 | 0 | 0 | 0 | 0 | 0 | 0 | 0 | 0 | 0 | 0 | 0 | 0 | 0 | 0 | 0 | 0 | 0 | 0 | 0 | 0 | 0 | 0 | 0 | 0 | 0 | 0 | 0 | 0 | 0 | 0 | 0 | 0 | 0 | 0 | 0 | 0 | 0 | 0 | 0 | 0 | 0 | 0 | 0 | 0 | 0 | 0 | 0 | 0 | 0 | 0 | 0 | 0 | 0 | 0 | 0 | 0 | 0 | 0 | 0 | 0 | 0 | 0 | 0 | 0 | 0 | 0 | 0 | 0 | 0 | 0 | 0 | 0 | 0 | 0 | 0 | 0 | 0 | 0 | 0 | 0 | 0 | 0 | 0 | 0 | 0 | 0 | 0 | 0 | 0 | 0 | 0 | 0 | 0 | 0 | 0 | 0 | 0 | 0 | 0 | 0 | 0 | 0 | 0 | 0 | 0 | 0 | 0 | 0 | 0 | 0 | 0 | 0 | 0 | 0 | 0 | 0 | 0 | 0 | 0 | 0 | 0 | 0 | 0 | 0 | 0 | 0 | 0 | 0 | 0 | 0 | 0 | 0 | 0 | 0 | 0 | 0 | 0 | 0 | 0 | 0 | 0 | 0 | 0 | 0 | 0 | 0 | 0 | 0 | 0 | 0 | 0 | 0 | 0 | 0 | 0 | 0 | 0 | 0 | 0 | 0 | 0 | 0 | 0 | 0 | 0 | 0 | 0 | 0 | 0 | 0 | 0 | 0 | 0 | 0 | 0 | 0 | 0 | 0 | 0 | 0 | 0 | 0 | 0 | 0 | 0 | 0 | 0 | 0 | 0 | 0 | 0 | 0 | 0 | 0 | 0 | 0 | 0 | 0 | 0 | 0 | 0 | 0 | 0 | 0 | 0 | 0 | 0 | 0 | 0 | 0 | 0 | 0 | 0 | 0 | 0 | 0 | 0 | 0 | 0 | 0 | 0 | 0 | 0 | 0 | 0 | 0 | 0 | 0 | 0 | 0 | 0 | 0 | 0 | 0 | 0 | 0 | 0 | 0 | 0 | 0 | 0 | 0 | 0 | 0 | 0 | 0 | 0 | 0 | 0 | 0 | 0 | 0 | 0 | 0 | 0 | 0 | 0 | 0 | 0 | 0 | 0 | 0 | 0 | 0 | 0 | 0 | 0 | 0 | 0 | 0 | 0 | 0 | 0 | 0 | 0 | 0 | 0 | 0 | 0 | 0 | 0 | 0 | 0 | 0 | 0 | 0 | 0 | 0 | 0 | 0 | 0 | 0 | 0 | 0 | 0 | 0 | 0 | 0 | 0 | 0 | 0 | 0 | 0 | 0 | 0 | 0 | 0 | 0 | 0 | 0 | 0 | 0 | 0 | 0 | 0 | 0 | 0 | 0 | 0 | 0 | 0 | 0 | 0 | 0 | 0 | 0 | 0 | 0 | 0 | 0 | 0 | 0 | 0 | 0 | 0 | 0 | 0 | 0 | 0 | 0 | 0 | 0 | 0 | 0 | 0 | 0 | 0 | 0 | 0 | 0 | 0 | 0 | 0 | 0 | 0 | 0 | 0 | 0 | 0 | 0 | 0 | 0 | 0 | 0 | 0 | 0 | 0 | 0 | 0 | 0 | 0 | 0 | 0 | 0 | 0 | 0 | 0 | 0 | 0 | 0 | 0 | 0 | 0 | 0 | 0 | 0 | 0 | 0 | 0 | 0 | 0 | 0 | 0 | 0 | 0 | 0 | 0 | 0 | 0 | 0 | 0 | 0 | 0 | 0 | 0 | 0 | 0 | 0 | 0 | 0 | 0 | 0 | 0 | 0 | 0 | 0 | 0 | 0 | 0 | 0 | 0 | 0 | 0 | 0 | 0 | 0 | 0 | 0 | 0 | 0 | 0 | 0 | 0 | 0 | 0 | 0 | 0 | 0 | 0 | 0 | 0 | 0 | 0 | 0 | 0 | 0 | 0 | 0 | 0 | 0 | 0 | 0 | 0 | 0 | 0 | 0 | 0 | 0 | 0 | 0 | 0 | 0 | 0 | 0 | 0 | 0 | 0 | 0 | 0 | 0 | 0 | 0 | 0 | 0 | 0 | 0 | 0 | 0 | 0 | 0 | 0 | 0 | 0 | 0 | 0 | 0 | 0 | 0 | 0 | 0 | 0 | 0 | 0 | 0 | 0 | 0 | 0 | 0 | 0 | 0 | 0 | 0 | 0 | 0 | 0 | 0 | 0 | 0 | 0 | 0 | 0 | 0 | 0 | 0 | 0 | 0 | 0 | 0 | 0 | 0 | 0 | 0 | 0 | 0 | 0 | 0 | 0 | 0 | 0 | 0 | 0 | 0 | 0 | 0 | 0 | 0 | 0 | 0 | 0 | 0 | 0 | 0 | 0 | 0 | 0 | 0 | 0 | 0 | 0 | 0 | 0 | 0 | 0 | 0 | 0 | 0 | 0 | 0 | 0 | 0 | 0 | 0 | 0 | 0 | 0 | 0 | 0 | 0 | 0 | 0 | 0 | 0 | 0 | 0 | 0 | 0 | 0 | 0 | 0 | 0 | 0 | 0 | 0 | 0 | 0 | 0 | 0 | 0 | 0 | 0 | 0 | 0 | 0 | 0 | 0 | 0 | 0 | 0 | 0 | 0 | 0 | 0 | 0 | 0 | 0 | 0 | 0 | 0 | 0 | 0 | 0 | 0 | 0 | 0 | 0 | 0 | 0 | 0 | 0 | 0 | 0 | 0 | 0 | 0 | 0 | 0 | 0 | 0 | 0 | 0 | 0 | 0 | 0 | 0 | 0 | 0 | 0 | 0 | 0 | 0 | 0 | 0 | 0 | 0 | 0 | 0 | 0 | 0 | 0 | 0 | 0 | 0 | 0 | 0 | 0 | 0 | 0 | 0 | 0 | 0 | 0 | 0 | 0 | 0 | 0 | 0 | 0 | 0 | 0 | 0 | 0 | 0 | 0 | 0 | 0 | 0 | 0 | 0 | 0 | 0 | 0 | 0 | 0 | 0 | 0 | 0 | 0 | 0 | 0 | 0 | 0 | 0 | 0 | 0 | 0 | 0 | 0 | 0 | 0 | 0 | 0 | 0 | 0 | 0 | 0 | 0 | 0 | 0 | 0 | 0 | 0 | 0 | 0 | 0 | 0 | 0 | 0 | 0 | 0 | 0 | 0 | 0 | 0 | 0 | 0 | 0 | 0 | 0 | 0 | 0 | 0 | 0 | 0 | 0 | 0 | 0 | 0 | 0 | 0 | 0 | 0 | 0 | 0 | 0 | 0 | 0 | 0 | 0 | 0 | 0 | 0 | 0 | 0 | 0 | 0 | 0 | 0 | 0 | 0 | 0 | 0 | 0 | 0 | 0 | 0 | 0 | 0 | 0 | 0 | 0 | 0 | 0 | 0 | 0 | 0 | 0 | 0 | 0 | 0 | 0 | 0 | 0 | 0 | 0 | 0 | 0 | 0 | 0 | 0 | 0 | 0 | 0 | 0 | 0 | 0 | 0 | 0 | 0 | 0 | 0 | 0 | 0 | 0 | 0 | 0 | 0 | 0 | 0 | 0 | 0 | 0 | 0 | 0 | 0 | 0 | 0 | 0 | 0 | 0 | 0 | 0 | 0 | 0 | 0 | 0 | 0 | 0 | 0 | 0 | 0 | 0 | 0 | 0 | 0 | 0 | 0 | 0 | 0 | 0 | 0 | 0 | 0 | 0 | 0 | 0 | 0 | 0 | 0 | 0 | 0 | 0 | 0 | 0 | 0 | 0 | 0 | 0 | 0 | 0 | 0 | 0 | 0 | 0 | 0 | 0 | 0 | 0 | 0 | 0 | 0 | 0 | 0 | 0 | 0 | 0 | 0 | 0 | 0 | 0 | 0 | 0 | 0 | 0 | 0 | 0 | 0 | 0 | 0 | 0 | 0 | 0 | 0 | 0 | 0 | 0 | 0 | 0 | 0 | 0 | 0 | 0 | 0 | 0 | 0 | 0 | 0 | 0 | 0 | 0 | 0 | 0 | 0 | 0 | 0 | 0 | 0 | 0 | 0 | 0 | 0 | 0 | 0 | 0 | 0 | 0 | 0 | 0 | 0 | 0 | 0 | 0 | 0 | 0 | 0 | 0 | 0 | 0 | 0 | 0 | 0 | 0 | 0 | 0 | 0 | 0 | 0 | 0 | 0 | 0 | 0 | 0 | 0 | 0 | 0 | 0 | 0 | 0 | 0 | 0 | 0 | 0 | 0 | 0 | 0 | 0 | 0 | 0 | 0 | 0 | 0 | 0 | 0 | 0 | 0 | 0 | 0 | 0 | 0 | 0 | 0 | 0 | 0 | 0 | 0 | 0 | 0 | 0 | 0 | 0 | 0 | 0 | 0 | 0 | 0 | 0 | 0 | 0 | 0 | 0 | 0 | 0 | 0 | 0 | 0 | 0 | 0 | 0 | 0 | 0 | 0 | 0 | 0 | 0 | 0 | 0 | 0 | 0 | 0 | 0 | 0 | 0 | 0 | 0 | 0 | 0 | 0 | 0 | 0 | 0 | 0 | 0 | 0 | 0 | 0 | 0 | 0 | 0 | 0 | 0 | 0 | 0 | 0 | 0 | 0 | 0 | 0 | 0 | 0 | 0 | 0 | 0 | 0 | 0 | 0 | 0 | 0 | 0 | 0 | 0 | 0 | 0 | 0 | 0 | 0 | 0 | 0 | 0 | 0 | 0 | 0 | 0 | 0 | 0 | 0 | 0 | 0 | 0 | 0 | 0 | 0 | 0 | 0 | 0 | 0 | 0 | 0 | 0 | 0 | 0 | 0 | 0 | 0 | 0 | 0 | 0 | 0 | 0 | 0 | 0 | 0 | 0 | 0 | 0 | 0 | 0 | 0 | 0 | 0 | 0 | 0 | 0 | 0 | 0 | 0 | 0 | 0 | 0 | 0 | 0 | 0 | 0 | 0 | 0 | 0 | 0 | 0 | 0 | 0 | 0 | 0 | 0 | 0 | 0 | 0 | 0 | 0 | 0 | 0 | 0 | 0 | 0 | 0 | 0 | 0 | 0 | 0 | 0 | 0 | 0 | 0 | 0 | 0 | 0 | 0 | 0 | 0 | 0 | 0 | 0 | 0 | 0 | 0 | 0 | 0 | 0 | 0 | 0 | 0 | 0 | 0 | 0 | 0 | 0 | 0 | 0 | 0 | 0 | 0 | 0 | 0 | 0 | 0 | 0 | 0 | 0 | 0 | 0 | 0 | 0 | 0 | 0 | 0 | 0 | 0 | 0 | 0 | 0 | 0 | 0 | 0 | 0 | 0 | 0 | 0 | 0 | 0 | 0 | 0 | 0 | 0 | 0 | 0 | 0 | 0 | 0 | 0 | 0 | 0 | 0 | 0 | 0 | 0 | 0 | 0 | 0 | 0 | 0 | 0 | 0 | 0 | 0 | 0 | 0 | 0 | 0 | 0 | 0 | 0 | 0 | 0 | 0 | 0 | 0 | 0 | 0 | 0 | 0 | 0 | 0 | 0 | 0 | 0 | 0 | 0 | 0 | 0 | 0 | 0 | 0 | 0 | 0 | 0 | 0 | 0 | 0 | 0 | 0 | 0 | 0 | 0 | 0 | 0 | 0 | 0 | 0 | 0 | 0 | 0 | 0 | 0 | 0 | 0 | 0 | 0 | 0 | 0 | 0 | 0 | 0 | 0 | 0 | 0 | 0 | 0 | 0 | 0 | 0 | 0 | 0 | 0 | 0 | 0 | 0 | 0 | 0 | 0 | 0 | 0 | 0 | 0 | 0 | 0 | 0 | 0 | 0 | 0 | 0 | 0 | 0 | 0 | 0 | 0 | 0 | 0 | 0 | 0 | 0 | 0 | 0 | 0 | 0 | 0 | 0 | 0 | 0 | 0 | 0 | 0 | 0 | 0 | 0 | 0 | 0 | 0 | 0 | 0 | 0 | 0 | 0 | 0 | 0 | 0 | 0 | 0 | 0 | 0 | 0 | 0 | 0 | 0 | 0 | 0 | 0 | 0 | 0 | 0 | 0 | 0 | 0 | 0 | 0 | 0 | 0 | 0 | 0 | 0 | 0 | 0 | 0 | 0 | 0 | 0 | 0 | 0 | 0 | 0 | 0 | 0 | 0 | 0 | 0 | 0 | 0 | 0 | 0 | 0 | 0 | 0 | 0 | 0 | 0 | 0 | 0 | 0 | 0 | 0 | 0 | 0 | 0 | 0 | 0 | 0 | 0 | 0 | 0 | 0 | 0 | 0 | 0 | 0 | 0 | 0 | 0 | 0 | 0 | 0 | 0 | 0 | 0 | 0 | 0 | 0 | 0 | 0 | 0 | 0 | 0 | 0 | 0 | 0 | 0 | 0 | 0 | 0 | 0 | 0 | 0 | 0 | 0 | 0 | 0 | 0 | 0 | 0 | 0 | 0 | 0 | 0 | 0 | 0 | 0 | 0 | 0 | 0 | 0 | 0 | 0 | 0 | 0 | 0 | 0 | 0 | 0 | 0 | 0 | 0 | 0 | 0 | 0 | 0 | 0 | 0 | 0 | 0 | 0 | 0 | 0 | 0 | 0 | 0 | 0 | 0 | 0 | 0 | 0 | 0 | 0 | 0 | 0 | 0 | 0 | 0 | 0 | 0 | 0 | 0 | 0 | 0 | 0 | 0 | 0 | 0 | 0 | 0 | 0 | 0 | 0 | 0 | 0 | 0 | 0 | 0 | 0 | 0 | 0 | 0 | 0 | 0 | 0 | 0 | 0 | 0 | 0 | 0 | 0 | 0 | 0 | 0 | 0 | 0 | 0 | 0 | 0 | 0 | 0 | 0 | 0 | 0 | 0 | 0 | 0 | 0 | 0 | 0 | 0 | 0 | 0 | 0 | 0 | 0 | 0 | 0 | 0 | 0 | 0 | 0 | 0 | 0 | 0 | 0 | 0 | 0 | 0 | 0 | 0 | 0 | 0 | 0 | 0 | 0 | 0 | 0 | 0 | 0 | 0 | 0 | 0 | 0 | 0 | 0 | 0 | 0 | 0 | 0 | 0 | 0 | 0 | 0 | 0 | 0 | 0 | 0 | 0 | 0 | 0 | 0 | 0 | 0 | 0 | 0 | 0 | 0 | 0 | 0 | 0 | 0 | 0 | 0 | 0 | 0 | 0 | 0 | 0 | 0 | 0 | 0 | 0 | 0 | 0 | 0 | 0 | 0 | 0 | 0 | 0 | 0 | 0 | 0 | 0 | 0 | 0 | 0 | 0 | 0 | 0 | 0 | 0 | 0 | 0 | 0 | 0 | 0 | 0 | 0 | 0 | 0 | 0 | 0 | 0 | 0 | 0 | 0 | 0 | 0 | 0 | 0 | 0 | 0 | 0 | 0 | 0 | 0 | 0 | 0 | 0 | 0 | 0 | 0 | 0 | 0 | 0 | 0 | 0 | 0 | 0 | 0 | 0 | 0 | 0 | 0 | 0 | 0 | 0 | 0 | 0 | 0 | 0 | 0 | 0 | 0 | 0 | 0 | 0 | 0 | 0 | 0 | 0 | 0 | 0 | 0 | 0 | 0 | 0 | 0 | 0 | 0 | 0 | 0 | 0 | 0 | 0 | 0 | 0 | 0 | 0 | 0 | 0 | 0 | 0 | 0 | 0 | 0 | 0 | 0 | 0 | 0 | 0 | 0 | 0 | 0 | 0 | 0 | 0 | 0 | 0 | 0 | 0 | 0 | 0 | 0 | 0 | 0 | 0 | 0 | 0 | 0 | 0 | 0 | 0 | 0 | 0 | 0 | 0 | 0 | 0 | 0 | 0 | 0 | 0 | 0 | 0 | 0 | 0 | 0 | 0 | 0 | 0 | 0 | 0 | 0 | 0 | 0 | 0 | 0 | 0 | 0 | 0 | 0 | 0 | 0 | 0 | 0 | 0 | 0 | 0 | 0 | 0 | 0 | 0 | 0 | 0 | 0 | 0 | 0 | 0 | 0 | 0 | 0 | 0 | 0 | 0 | 0 | 0 | 0 | 0 | 0 | 0 | 0 | 0 | 0 | 0 | 0 | 0 | 0 | 0 | 0 | 0 | 0 | 0 | 0 | 0 | 0 | 0 | 0 | 0 | 0 | 0 | 0 | 0 | 0 | 0 | 0 | 0 | 0 | 0 | 0 | 0 | 0 | 0 | 0 | 0 | 0 | 0 | 0 | 0 | 0 | 0 | 0 | 0 | 0 | 0 | 0 | 0 | 0 | 0 | 0 | 0 | 0 | 0 | 0 | 0 | 0 | 0 | 0 | 0 | 0 | 0 | 0 | 0 | 0 | 0 | 0 | 0 | 0 | 0 | 0 | 0 | 0 | 0 | 0 | 0 | 0 | 0 | 0 | 0 | 0 | 0 | 0 | 0 | 0 | 0 | 0 | 0 | 0 | 0 | 0 | 0 | 0 | 0 | 0 | 0 | 0 | 0 | 0 | 0 | 0 | 0 | 0 | 0 | 0 | 0 | 0 | 0 | 0 | 0 | 0 | 0 | 0 | 0 | 0 | 0 | 0 | 0 | 0 | 0 | 0 | 0 | 0 | 0 | 0 | 0 | 0 | 0 | 0 | 0 | 0 | 0 | 0 | 0 | 0 | 0 | 0 | 0 | 0 | 0 | 0 | 0 | 0 | 0 | 0 | 0 | 0 | 0 | 0 | 0 | 0 | 0 | 0 | 0 | 0 | 0 | 0 | 0 | 0 | 0 | 0 | 0 | 0 | 0 | 0 | 0 | 0 | 0 | 0 | 0 | 0 | 0 | 0 | 0 | 0 | 0 | 0 | 0 | 0 | 0 | 0 | 0 | 0 | 0 | 0 | 0 | 0 | 0 | 0 | 0 | 0 | 0 | 0 | 0 | 0 | 0 | 0 | 0 | 0 | 0 | 0 | 0 | 0 | 0 | 0 | 0 | 0 | 0 | 0 | 0 | 0 | 0 | 0 | 0 | 0 | 0 | 0 | 0 | 0 | 0 | 0 | 0 | 0 | 0 | 0 | 0 | 0 | 0 | 0 | 0 | 0 | 0 | 0 | 0 | 0 | 0 | 0 | 0 | 0 | 0 | 0 | 0 | 0 | 0 | 0 | 0 | 0 | 0 | 0 | 0 | 0 | 0 | 0 | 0 | 0 | 0 | 0 | 0 | 0 | 0 | 0 | 0 | 0 | 0 | 0 | 0 | 0 | 0 | 0 | 0 | 0 | 0 | 0 | 0 | 0 | 0 | 0 | 0 | 0 | 0 | 0 | 0 | 0 | 0 | 0 | 0 | 0 | 0 | 0 | 0 | 0 | 0 | 0 | 0 | 0 | 0 | 0 | 0 | 0 | 0 | 0 | 0 | 0 | 0 | 0 | 0 | 0 | 0 | 0 | 0 | 0 | 0 | 0 | 0 | 0 | 0 | 0 | 0 | 0 | 0 | 0 | 0 | 0 | 0 | 0 | 0 | 0 | 0 | 0 | 0 | 0 | 0 | 0 | 0 | 0 | 0 | 0 | 0 | 0 | 0 | 0 | 0 | 0 | 0 | 0 | 0 | 0 | 0 | 0 | 0 | 0 | 0 | 0 | 0 | 0 | 0 | 0 | 0 | 0 | 0 | 0 | 0 | 0 | 0 | 0 | 0 | 0 | 0 | 0 | 0 | 0 | 0 | 0 | 0 | 0 | 0 | 0 | 0 | 0 | 0 | 0 | 0 | 0 | 0 | 0 | 0 | 0 | 0 | 0 | 0 | 0 | 0 | 0 | 0 | 0 | 0 | 0 | 0 | 0 | 0 | 0 | 0 | 0 | 0 | 0 | 0 | 0 | 0 | 0 | 0 | 0 | 0 | 0 | 0 | 0 | 0 | 0 | 0 | 0 | 0 | 0 | 0 | 0 | 0 | 0 | 0 | 0 | 0 | 0 | 0 | 0 | 0 | 0 | 0 | 0 | 0 | 0 | 0 | 0 | 0 | 0 | 0 | 0 | 0 | 0 | 0 | 0 | 0 | 0 | 0 | 0 | 0 | 0 | 0 | 0 | 0 | 0 | 0 | 0 | 0 | 0 | 0 | 0 | 0 | 0 | 0 | 0 | 0 | 0 | 0 | 0 | 0 | 0 | 0 | 0 | 0 | 0 | 0 | 0 | 0 | 0 | 0 | 0 | 0 | 0 | 0 | 0 | 0 | 0 | 0 | 0 | 0 | 0 | 0 | 0 | 0 | 0 | 0 | 0 | 0 | 0 | 0 | 0 | 0 | 0 | 0 | 0 | 0 | 0 | 0 | 0 | 0 | 0 | 0 | 0 | 0 | 0 | 0 | 0 | 0 | 0 | 0 | 0 | 0 | 0 | 0 | 0 | 0 | 0 | 0 | 0 | 0 | 0 | 0 | 0 | 0 | 0 | 0 | 0 | 0 | 0 | 0 | 0 | 0 | 0 | 0 | 0 | 0 | 0 | 0 | 0 | 0 | 0 | 0 | 0 | 0 | 0 | 0 | 0 | 0 | 0 | 0 | 0 | 0 | 0 | 0 | 0 | 0 | 0 | 0 | 0 | 0 | 0 | 0 | 0 | 0 | 0 | 0 | 0 | 0 | 0 | 0 | 0 | 0 | 0 | 0 | 0 | 0 | 0 | 0 | 0 | 0 | 0 | 0 | 0 | 0 | 0 | 0 | 0 | 0 | 0 | 0 | 0 | 0 | 0 | 0 | 0 | 0 | 0 | 0 | 0 | 0 | 0 | 0 | 0 | 0 | 0 | 0 | 0 | 0 | 0 | 0 | 0 | 0 | 0 | 0 | 0 | 0 | 0 | 0 | 0 | 0 | 0 | 0 | 0 | 0 | 0 | 0 | 0 | 0 | 0 | 0 | 0 | 0 | 0 | 0 | 0 | 0 | 0 | 0 | 0 | 0 | 0 | 0 | 0 | 0 | 0 | 0 | 0 | 0 | 0 | 0 | 0 | 0 | 0 | 0 | 0 | 0 | 0 | 0 | 0 | 0 | 0 | 0 | 0 | 0 | 0 | 0 | 0 | 0 | 0 | 0 | 0 | 0 | 0 | 0 | 0 | 0 | 0 | 0 | 0 | 0 | 0 | 0 | 0 | 0 | 0 | 0 | 0 | 0 | 0 | 0 | 0 | 0 | 0 | 0 | 0 | 0 | 0 | 0 | 0 | 0 | 0 | 0 | 0 | 0 | 0 | 0 | 0 | 0 | 0 | 0 | 0 | 0 | 0 | 0 | 0 | 0 | 0 | 0 | 0 | 0 | 0 | 0 | 0 | 0 | 0 | 0 | 0 | 0 | 0 | 0 | 0 | 0 | 0 | 0 | 0 | 0 | 0 | 0 | 0 | 0 | 0 | 0 | 0 | 0 | 0 | 0 | 0 | 0 | 0 | 0 | 0 | 0 | 0 | 0 | 0 | 0 | 0 | 0 | 0 | 0 | 0 | 0 | 0 | 0 | 0 | 0 | 0 | 0 | 0 | 0 | 0 | 0 | 0 | 0 | 0 | 0 | 0 | 0 | 0 | 0 | 0 | 0 | 0 | 0 | 0 | 0 | 0 | 0 | 0 | 0 | 0 | 0 | 0 | 0 | 0 | 0 | 0 | 0 | 0 | 0 | 0 | 0 | 0 | 0 | 0 | 0 | 0 | 0 | 0 | 0 | 0 | 0 | 0 | 0 | 0 | 0 | 0 | 0 | 0 | 0 | 0 | 0 | 0 | 0 | 0 | 0 | 0 | 0 | 0 | 0 | 0 | 0 | 0 | 0 | 0 | 0 | 0 | 0 | 0 | 0 | 0 | 0 | 0 | 0 | 0 | 0 | 0 | 0 | 0 | 0 | 0 | 0 | 0 | 0 | 0 | 0 | 0 | 0 | 0 | 0 | 0 | 0 | 0 | 0 | 0 | 0 | 0 | 0 | 0 | 0 | 0 | 0 | 0 | 0 | 0 | 0 | 0 | 0 | 0 | 0 | 0 | 0 | 0 | 0 | 0 | 0 | 0 | 0 | 0 | 0 | 0 | 0 | 0 | 0 | 0 | 0 | 0 | 0 | 0 | 0 | 0 | 0 | 0 | 0 | 0 | 0 | 0 | 0 | 0 | 0 | 0 | 0 | 0 | 0 | 0 | 0 | 0 | 0 | 0 | 0 | 0 | 0 | 0 | 0 | 0 | 0 | 0 | 0 | 0 | 0 | 0 | 0 | 0 | 0 | 0 | 0 | 0 | 0 | 0 | 0 | 0 | 0 | 0 | 0 | 0 | 0 | 0 | 0 | 0 | 0 | 0 | 0 | 0 | 0 | 0 | 0 | 0 | 0 | 0 | 0 | 0 | 0 | 0 | 0 | 0 | 0 | 0 | 0 | 0 | 0 | 0 | 0 | 0 | 0 | 0 | 0 | 0 | 0 | 0 | 0 | 0 | 0 | 0 | 0 | 0 | 0 | 0 | 0 | 0 | 0 | 0 | 0 | 0 | 0 | 0 | 0 | 0 | 0 | 0 | 0 | 0 | 0 | 0 | 0 | 0 | 0 | 0 | 0 | 0 | 0 | 0 | 0 | 0 | 0 | 0 | 0 | 0 | 0 | 0 | 0 | 0 | 0 | 0 | 0 | 0 | 0 | 0 | 0 | 0 | 0 | 0 | 0 | 0 | 0 | 0 | 0 | 0 | 0 | 0 | 0 | 0 | 0 | 0 | 0 | 0 | 0 | 0 | 0 | 0 | 0 | 0 | 0 | 0 | 0 | 0 | 0 | 0 | 0 | 0 | 0 | 0 | 0 | 0 | 0 | 0 | 0 | 0 | 0 | 0 | 0 | 0 | 0 | 0 | 0 | 0 | 0 | 0 | 0 | 0 | 0 | 0 | 0 | 0 | 0 | 0 | 0 | 0 | 0 | 0 | 0 | 0 | 0 | 0 | 0 | 0 | 0 | 0 | 0 | 0 | 0 | 0 | 0 | 0 | 0 | 0 | 0 | 0 | 0 | 0 | 0 | 0 | 0 | 0 | 0 | 0 | 0 | 0 | 0 | 0 | 0 | 0 | 0 | 0 | 0 | 0 | 0 | 0 | 0 | 0 | 0 | 0 | 0 | 0 | 0 | 0 | 0 | 0 | 0 | 0 | 0 | 0 | 0 | 0 | 0 | 0 | 0 | 0 | 0 | 0 | 0 | 0 | 0 | 0 | 0 | 0 | 0 | 0 | 0 | 0 | 0 | 0 | 0 | 0 | 0 | 0 | 0 | 0 | 0 | 0 | 0 | 0 | 0 | 0 | 0 | 0 | 0 | 0 | 0 | 0 | 0 | 0 | 0 | 0 | 0 | 0 | 0 | 0 | 0 | 0 | 0 | 0 | 0 | 0 | 0 | 0 | 0 | 0 | 0 | 0 | 0 | 0 | 0 | 0 | 0 | 0 | 0 | 0 | 0 | 0 | 0 | 0 | 0 | 0 | 0 | 0 | 0 | 0 | 0 | 0 | 0 | 0 | 0 | 0 | 0 | 0 | 0 | 0 | 0 | 0 | 0 | 0 | 0 | 0 | 0 | 0 | 0 | 0 | 0 | 0 | 0 | 0 | 0 | 0 | 0 | 0 | 0 | 0 | 0 | 0 | 0 | 0 | 0 | 0 | 0 | 0 | 0 | 0 | 0 | 0 | 0 | 0 | 0 | 0 | 0 | 0 | 0 | 0 | 0 | 0 | 0 | 0 | 0 | 0 | 0 | 0 | 0 | 0 | 0 | 0 | 0 | 0 | 0 | 0 | 0 | 0 | 0 | 0 | 0 | 0 | 0 | 0 | 0 | 0 | 0 | 0 | 0 | 0 | 0 | 0 | 0 | 0 | 0 | 0 | 0 | 0 | 0 | 0 | 0 | 0 | 0 | 0 | 0 | 0 | 0 | 0 | 0 | 0 | 0 | 0 | 0 | 0 | 0 | 0 | 0 | 0 | 0 | 0 | 0 | 0 | 0 | 0 | 0 | 0 | 0 | 0 | 0 | 0 | 0 | 0 | 0 | 0 | 0 | 0 | 0 | 0 | 0 | 0 | 0 | 0 | 0 | 0 | 0 | 0 | 0 | 0 | 0 | 0 | 0 | 0 | 0 | 0 | 0 | 0 | 0 | 0 | 0 | 0 | 0 | 0 | 0 | 0 | 0 | 0 | 0 | 0 | 0 | 0 | 0 | 0 | 0 | 0 | 0 | 0 | 0 | 0 | 0 | 0 | 0 | 0 | 0 | 0 | 0 | 0 | 0 | 0 | 0 | 0 | 0 | 0 | 0 | 0 | 0 | 0 | 0 | 0 | 0 | 0 | 0 | 0 | 0 | 0 | 0 | 0 | 0 | 0 | 0 | 0 | 0 | 0 | 0 | 0 | 0 | 0 | 0 | 0 | 0 | 0 | 0 | 0 | 0 | 0 | 0 | 0 | 0 | 0 | 0 | 0 | 0 | 0 | 0 | 0 | 0 | 0 | 0 | 0 | 0 | 0 | 0 | 0 | 0 | 0 | 0 | 0 | 0 | 0 | 0 | 0 | 0 | 0 | 0 | 0 | 0 | 0 | 0 | 0 | 0 | 0 | 0 | 0 | 0 | 0 | 0 | 0 | 0 | 0 | 0 | 0 | 0 | 0 | 0 | 0 | 0 | 0 | 0 | 0 | 0 | 0 | 0 | 0 | 0 | 0 | 0 | 0 | 0 | 0 | 0 | 0 | 0 | 0 | 0 | 0 | 0 | 0 | 0 | 0 | 0 | 0 | 0 | 0 | 0 | 0 | 0 | 0 | 0 | 0 | 0 | 0 | 0 | 0 | 0 | 0 | 0 | 0 | 0 | 0 | 0 | 0 | 0 | 0 | 0 | 0 | 0 | 0 | 0 | 0 | 0 | 0 | 0 | 0 | 0 | 0 | 0 | 0 | 0 | 0 | 0 | 0 | 0 | 0 | 0 | 0 | 0 | 0 | 0 | 0 | 0 | 0 | 0 | 0 | 0 | 0 | 0 | 0 | 0 | 0 | 0 | 0 | 0 | 0 | 0 | 0 | 0 | 0 | 0 | 0 | 0 | 0 | 0 | 0 | 0 | 0 | 0 | 0 | 0 | 0 | 0 | 0 | 0 | 0 | 0 | 0 | 0 | 0 | 0 | 0 | 0 | 0 | 0 | 0 | 0 | 0 | 0 | 0 | 0 | 0 | 0 | 0 | 0 | 0 | 0 | 0 | 0 | 0 | 0 | 0 | 0 | 0 | 0 | 0 | 0 | 0 | 0 | 0 | 0 | 0 | 0 | 0 | 0 | 0 | 0 | 0 | 0 | 0 | 0 | 0 | 0 | 0 | 0 | 0 | 0 | 0 | 0 | 0 | 0 | 0 | 0 | 0 | 0 | 0 | 0 | 0 | 0 | 0 | 0 | 0 | 0 | 0 | 0 | 0 | 0 | 0 | 0 | 0 | 0 | 0 | 0 | 0 | 0 | 0 | 0 | 0 | 0 | 0 | 0 | 0 | 0 | 0 | 0 | 0 | 0 | 0 | 0 | 0 | 0 | 0 | 0 | 0 | 0 | 0 | 0 | 0 | 0 | 0 | 0 | 0 | 0 | 0 | 0 | 0 | 0 | 0 | 0 | 0 | 0 | 0 | 0 | 0 | 0 | 0 | 0 | 0 | 0 | 0 | 0 | 0 | 0 | 0 | 0 | 0 | 0 | 0 | 0 | 0 | 0 | 0 | 0 | 0 | 0 | 0 | 0 | 0 | 0 | 0 | 0 | 0 | 0 | 0 | 0 | 0 | 0 | 0 | 0 | 0 | 0 | 0 | 0 | 0 | 0 | 0 | 0 | 0 | 0 | 0 | 0 | 0 | 0 | 0 | 0 | 0 | 0 | 0 | 0 | 0 | 0 | 0 | 0 | 0 | 0 | 0 | 0 | 0 | 0 | 0 | 0 | 0 | 0 | 0 | 0 | 0 | 0 | 0 | 0 | 0 | 0 | 0 | 0 | 0 | 0 | 0 | 0 | 0 | 0 | 0 | 0 | 0 | 0 | 0 | 0 | 0 | 0 | 0 | 0 | 0 | 0 | 0 | 0 | 0 | 0 | 0 | 0 | 0 | 0 | 0 | 0 | 0 | 0 | 0 | 0 | 0 | 0 | 0 | 0 | 0 | 0 | 0 | 0 | 0 | 0 | 0 | 0 | 0 | 0 | 0 | 0 | 0 | 0 | 0 | 0 | 0 | 0 | 0 | 0 | 0 | 0 | 0 | 0 | 0 | 0 | 0 | 0 | 0 | 0 | 0 | 0 | 0 | 0 | 0 | 0 | 0 | 0 | 0 | 0 | 0 | 0 | 0 | 0 | 0 | 0 | 0 | 0 | 0 | 0 | 0 | 0 | 0 | 0 | 0 | 0 | 0 | 0 | 0 | 0 | 0 | 0 | 0 | 0 | 0 | 0 | 0 | 0 | 0 | 0 | 0 | 0 | 0 | 0 | 0 | 0 | 0 | 0 | 0 | 0 | 0 | 0 | 0 | 0 | 0 | 0 | 0 | 0 | 0 | 0 | 0 | 0 | 0 | 0 | 0 | 0 | 0 | 0 | 0 | 0 | 0 | 0 | 0 | 0 | 0 | 0 | 0 | 0 | 0 | 0 | 0 | 0 | 0 | 0 | 0 | 0 | 0 | 0 | 0 | 0 | 0 | 0 | 0 | 0 | 0 | 0 | 0 | 0 | 0 | 0 | 0 | 0 | 0 | 0 | 0 | 0 | 0 | 0 | 0 | 0 | 0 | 0 | 0 | 0 | 0 | 0 | 0 | 0 | 0 | 0 | 0 | 0 | 0 | 0 | 0 | 0 | 0 | 0 | 0 | 0 | 0 | 0 | 0 | 0 | 0 | 0 | 0 | 0 | 0 | 0 | 0 | 0 | 0 | 0 | 0 | 0 | 0 | 0 | 0 | 0 | 0 | 0 | 0 | 0 | 0 | 0 | 0 | 0 | 0 | 0 | 0 | 0 | 0 | 0 | 0 | 0 | 0 | 0 | 0 | 0 | 0 | 0 | 0 | 0 | 0 | 0 | 0 | 0 | 0 | 0 | 0 | 0 | 0 | 0 | 0 | 0 | 0 | 0 | 0 | 0 | 0 | 0 | 0 | 0 | 0 | 0 | 0 | 0 | 0 | 0 | 0 | 0 | 0 | 0 | 0 | 0 | 0 | 0 | 0 | 0 | 0 | 0 | 0 | 0 | 0 | 0 | 0 | 0 | 0 | 0 | 0 | 0 | 0 | 0 | 0 | 0 | 0 | 0 | 0 | 0 | 0 | 0 | 0 | 0 | 0 | 0 | 0 | 0 | 0 | 0 | 0 | 0 | 0 | 0 | 0 | 0 | 0 | 0 | 0 | 0 | 0 | 0 | 0 | 0 | 0 | 0 | 0 | 0 | 0 | 0 | 0 | 0 | 0 | 0 | 0 | 0 | 0 | 0 | 0 | 0 | 0 | 0 | 0 | 0 | 0 | 0 | 0 | 0 | 0 | 0 | 0 | 0 | 0 | 0 | 0 | 0 | 0 | 0 | 0 | 0 | 0 | 0 | 0 | 0 | 0 | 0 | 0 | 0 | 0 | 0 | 0 | 0 | 0 | 0 | 0 | 0 | 0 | 0 | 0 | 0 | 0 | 0 | 0 | 0 | 0 | 0 | 0 | 0 | 0 | 0 | 0 | 0 | 0 | 0 | 0 | 0 | 0 | 0 | 0 | 0 | 0 | 0 | 0 | 0 | 0 | 0 | 0 | 0 | 0 | 0 | 0 | 0 | 0 | 0 | 0 | 0 | 0 | 0 | 0 | 0 | 0 | 0 | 0 | 0 | 0 | 0 | 0 | 0 | 0 | 0 | 0 | 0 | 0 | 0 | 0 | 0 | 0 | 0 | 0 | 0 | 0 | 0 | 0 | 0 | 0 | 0 | 0 | 0 | 0 | 0 | 0 | 0 | 0 | 0 | 0 | 0 | 0 | 0 | 0 | 0 | 0 | 0 | 0 | 0 | 0 | 0 | 0 | 0 | 0 | 0 | 0 | 0 | 0 | 0 | 0 | 0 | 0 | 0 | 0 | 0 | 0 | 0 | 0 | 0 | 0 | 0 | 0 | 0 | 0 | 0 | 0 | 0 | 0 | 0 | 0 | 0 | 0 | 0 | 0 | 0 | 0 | 0 | 0 | 0 | 0 | 0 | 0 | 0 | 0 | 0 | 0 | 0 | 0 | 0 | 0 | 0 | 0 | 0 | 0 | 0 | 0 | 0 | 0 | 0 | 0 | 0 | 0 | 0 | 0 | 0 | 0 | 0 | 0 | 0 | 0 | 0 | 0 | 0 | 0 | 0 | 0 | 0 | 0 | 0 | 0 | 0 | 0 | 0 | 0 | 0 | 0 | 0 | 0 | 0 | 0 | 0 | 0 | 0 | 0 | 0 | 0 | 0 | 0 | 0 | 0 | 0 | 0 | 0 | 0 | 0 | 0 | 0 | 0 | 0 | 0 | 0 | 0 | 0 | 0 | 0 | 0 | 0 | 0 | 0 | 0 | 0 | 0 | 0 | 0 | 0 | 0 | 0 | 0 | 0 | 0 | 0 | 0 | 0 | 0 | 0 | 0 | 0 | 0 | 0 | 0 | 0 | 0 | 0 | 0 | 0 | 0 | 0 | 0 | 0 | 0 | 0 | 0 | 0 | 0 | 0 | 0 | 0 | 0 | 0 | 0 | 0 | 0 | 0 | 0 | 0 | 0 | 0 | 0 | 0 | 0 | 0 | 0 | 0 | 0 | 0 | 0 | 0 | 0 | 0 | 0 | 0 | 0 | 0 | 0 | 0 | 0 | 0 | 0 | 0 | 0 | 0 | 0 | 0 | 0 | 0 | 0 | 0 | 0 | 0 | 0 | 0 | 0 | 0 | 0 | 0 | 0 | 0 | 0 | 0 | 0 | 0 | 0 | 0 | 0 | 0 | 0 | 0 | 0 | 0 | 0 | 0 | 0 | 0 | 0 | 0 | 0 | 0 | 0 | 0 | 0 | 0 | 0 | 0 | 0 | 0 | 0 | 0 | 0 | 0 | 0 | 0 | 0 | 0 | 0 | 0 | 0 | 0 | 0 | 0 | 0 | 0 | 0 | 0 | 0 | 0 | 0 | 0 | 0 | 0 | 0 | 0 | 0 | 0 | 0 | 0 | 0 | 0 | 0 | 0 | 0 | 0 | 0 | 0 | 0 | 0 | 0 | 0 | 0 | 0 | 0 | 0 | 0 | 0 | 0 | 0 | 0 | 0 | 0 | 0 | 0 | 0 | 0 | 0 | 0 | 0 | 0 | 0 | 0 | 0 | 0 | 0 | 0 | 0 | 0 | 0 | 0 | 0 | 0 | 0 | 0 | 0 | 0 | 0 | 0 | 0 | 0 | 0 | 0 | 0 | 0 | 0 | 0 | 0 | 0 | 0 | 0 | 0 | 0 | 0 | 0 | 0 | 0 | 0 | 0 | 0 | 0 | 0 | 0 | 0 | 0 | 0 | 0 | 0 | 0 | 0 | 0 | 0 | 0 | 0 | 0 | 0 | 0 | 0 | 0 | 0 | 0 | 0 | 0 | 0 | 0 | 0 | 0 | 0 | 0 | 0 | 0 | 0 | 0 | 0 | 0 | 0 | 0 | 0 | 0 | 0 | 0 | 0 | 0 | 0 | 0 | 0 | 0 | 0 | 0 | 0 | 0 | 0 | 0 | 0 | 0 | 0 | 0 | 0 | 0 | 0 | 0 | 0 | 0 | 0 | 0 | 0 | 0 | 0 | 0 | 0 | 0 | 0 | 0 | 0 | 0 | 0 | 0 | 0 | 0 | 0 | 0 | 0 | 0 | 0 | 0 | 0 | 0 | 0 | 0 | 0 | 0 | 0 | 0 | 0 | 0 | 0 | 0 | 0 | 0 | 0 | 0 | 0 | 0 | 0 | 0 | 0 | 0 | 0 | 0 | 0 | 0 | 0 | 0 | 0 | 0 | 0 | 0 | 0 | 0 | 0 | 0 | 0 | 0 | 0 | 0 | 0 | 0 | 0 | 0 | 0 | 0 | 0 | 0 | 0 | 0 | 0 | 0 | 0 | 0 | 0 | 0 | 0 | 0 | 0 | 0 | 0 | 0 | 0 | 0 | 0 | 0 | 0 | 0 | 0 | 0 | 0 | 0 | 0 | 0 | 0 | 0 | 0 | 0 | 0 | 0 | 0 | 0 | 0 | 0 | 0 | 0 | 0 | 0 | 0 | 0 | 0 | 0 | 0 | 0 | 0 | 0 | 0 | 0 | 0 | 0 | 0 | 0 | 0 | 0 | 0 | 0 | 0 | 0 | 0 | 0 | 0 | 0 | 0 | 0 | 0 | 0 | 0 | 0 | 0 | 0 | 0 | 0 | 0 | 0 | 0 | 0 | 0 | 0 | 0 | 0 | 0 | 0 | 0 | 0 | 0 | 0 | 0 | 0 | 0 | 0 | 0 | 0 | 0 | 0 | 0 | 0 | 0 | 0 | 0 | 0 | 0 | 0 | 0 | 0 | 0 | 0 | 0 | 0 | 0 | 0 | 0 | 0 | 0 | 0 | 0 | 0 | 0 | 0 | 0 | 0 | 0 | 0 | 0 | 0 | 0 | 0 | 0 | 0 | 0 | 0 | 0 | 0 | 0 | 0 | 0 | 0 | 0 | 0 | 0 | 0 | 0 | 0 | 0 | 0 | 0 | 0 | 0 | 0 | 0 | 0 | 0 | 0 | 0 | 0 | 0 | 0 | 0 | 0 | 0 | 0 | 0 | 0 | 0 | 0 | 0 | 0 | 0 | 0 | 0 | 0 | 0 | 0 | 0 | 0 | 0 | 0 | 0 | 0 | 0 | 0 | 0 | 0 | 0 | 0 | 0 | 0 | 0 | 0 | 0 | 0 | 0 | 0 | 0 | 0 | 0 | 0 | 0 | 0 | 0 | 0 | 0 | 0 | 0 | 0 | 0 | 0 | 0 | 0 | 0 | 0 | 0 | 0 | 0 | 0 | 0 | 0 | 0 | 0 | 0 | 0 | 0 | 0 | 0 | 0 | 0 | 0 | 0 | 0 | 0 | 0 | 0 | 0 | 0 | 0 | 0 | 0 | 0 | 0 | 0 | 0 | 0 | 0 | 0 | 0 | 0 | 0 | 0 | 0 | 0 | 0 | 0 | 0 | 0 | 0 | 0 | 0 | 0 | 0 | 0 | 0 | 0 | 0 | 0 | 0 | 0 | 0 | 0 | 0 | 0 | 0 | 0 | 0 | 0 | 0 | 0 | 0 | 0 | 0 | 0 | 0 | 0 | 0 | 0 | 0 | 0 | 0 | 0 | 0 | 0 | 0 | 0 | 0 | 0 | 0 | 0 | 0 | 0 | 0 | 0 | 0 | 0 | 0 | 0 | 0 | 0 | 0 | 0 | 0 | 0 | 0 | 0 | 0 | 0 | 0 | 0 | 0 | 0 | 0 | 0 | 0 | 0 | 0 | 0 | 0 | 0 | 0 | 0 | 0 | 0 | 0 | 0 | 0 | 0 | 0 | 0 | 0 | 0 | 0 | 0 | 0 | 0 | 0 | 0 | 0 | 0 | 0 | 0 | 0 | 0 | 0 | 0 | 0 | 0 | 0 | 0 | 0 | 0 | 0 | 0 | 0 | 0 | 0 | 0 | 0 | 0 | 0 | 0 | 0 | 0 | 0 | 0 | 0 | 0 | 0 | 0 | 0 | 0 | 0 | 0 | 0 | 0 | 0 | 0 | 0 | 0 | 0 | 0 | 0 | 0 | 0 | 0 | 0 | 0 | 0 | 0 | 0 | 0 | 0 | 0 | 0 | 0 | 0 | 0 | 0 | 0 | 0 | 0 | 0 | 0 | 0 | 0 | 0 | 0 | 0 | 0 | 0 | 0 | 0 | 0 | 0 | 0 | 0 | 0 | 0 | 0 | 0 | 0 | 0 | 0 | 0 | 0 | 0 | 0 | 0 | 0 | 0 | 0 | 0 | 0 | 0 | 0 | 0 | 0 | 0 | 0 | 0 | 0 | 0 | 0 | 0 | 0 | 0 | 0 | 0 | 0 | 0 | 0 | 0 | 0 | 0 | 0 | 0 | 0 | 0 | 0 | 0 | 0 | 0 | 0 | 0 | 0 | 0 | 0 | 0 | 0 | 0 | 0 | 0 | 0 | 0 | 0 | 0 | 0 | 0 | 0 | 0 | 0 | 0 | 0 | 0 | 0 | 0 | 0 | 0 | 0 | 0 | 0 | 0 | 0 | 0 | 0 | 0 | 0 | 0 | 0 | 0 | 0 | 0 | 0 | 0 | 0 | 0 | 0 | 0 | 0 | 0 | 0 | 0 | 0 | 0 | 0 | 0 | 0 | 0 | 0 | 0 | 0 | 0 | 0 | 0 | 0 | 0 | 0 | 0 | 0 | 0 | 0 | 0 | 0 | 0 | 0 | 0 | 0 | 0 | 0 | 0 | 0 | 0 | 0 | 0 | 0 | 0 | 0 | 0 | 0 | 0 | 0 | 0 | 0 | 0 | 0 | 0 | 0 | 0 | 0 | 0 | 0 | 0 | 0 | 0 | 0 | 0 | 0 | 0 | 0 | 0 | 0 | 0 | 0 | 0 | 0 | 0 | 0 | 0 | 0 | 0 | 0 | 0 | 0 | 0 | 0 | 0 | 0 | 0 | 0 | 0 | 0 | 0 | 0 | 0 | 0 | 0 | 0 | 0 | 0 | 0 | 0 | 0 | 0 | 0 | 0 | 0 | 0 | 0 | 0 | 0 | 0 | 0 | 0 | 0 | 0 | 0 | 0 | 0 | 0 | 0 | 0 | 0 | 0 | 0 | 0 | 0 | 0 | 0 | 0 | 0 | 0 | 0 | 0 | 0 | 0 | 0 | 0 | 0 | 0 | 0 | 0 | 0 | 0 | 0 | 0 | 0 | 0 | 0 | 0 | 0 | 0 | 0 | 0 | 0 | 0 | 0 | 0 | 0 | 0 | 0 | 0 | 0 | 0 | 0 | 0 | 0 | 0 | 0 | 0 | 0 | 0 | 0 | 0 | 0 | 0 | 0 | 0 | 0 | 0 | 0 | 0 | 0 | 0 | 0 | 0 | 0 | 0 | 0 | 0 | 0 | 0 | 0 | 0 | 0 | 0 | 0 | 0 | 0 | 0 | 0 | 0 | 0 | 0 | 0 | 0 | 0 | 0 | 0 | 0 | 0 | 0 | 0 | 0 | 0 | 0 | 0 | 0 | 0 | 0 | 0 | 0 | 0 | 0 | 0 | 0 | 0 | 0 | 0 | 0 | 0 | 0 | 0 | 0 | 0 | 0 | 0 | 0 | 0 | 0 | 0 | 0 | 0 | 0 | 0 | 0 | 0 | 0 | 0 | 0 | 0 | 0 | 0 | 0 | 0 | 0 | 0 | 0 | 0 | 0 | 0 | 0 | 0 | 0 | 0 | 0 | 0 | 0 | 0 | 0 | 0 | 0 | 0 | 0 | 0 | 0 | 0 | 0 | 0 | 0 | 0 | 0 | 0 | 0 | 0 | 0 | 0 | 0 | 0 | 0 | 0 | 0 | 0 | 0 | 0 | 0 | 0 | 0 | 0 | 0 | 0 | 0 | 0 | 0 | 0 | 0 | 0 | 0 | 0 | 0 | 0 | 0 | 0 | 0 | 0 | 0 | 0 | 0 | 0 | 0 | 0 | 0 | 0 | 0 | 0 | 0 | 0 | 0 | 0 | 0 | 0 | 0 | 0 | 0 | 0 | 0 | 0 | 0 | 0 | 0 | 0 | 0 | 0 | 0 | 0 | 0 | 0 | 0 | 0 | 0 | 0 | 0 | 0 | 0 | 0 | 0 | 0 | 0 | 0 | 0 | 0 | 0 | 0 | 0 | 0 | 0 | 0 | 0 | 0 | 0 | 0 | 0 | 0 | 0 | 0 | 0 | 0 | 0 | 0 | 0 | 0 | 0 | 0 | 0 | 0 | 0 | 0 | 0 | 0 | 0 | 0 | 0 | 0 | 0 | 0 | 0 | 0 | 0 | 0 | 0 | 0 | 0 | 0 | 0 | 0 | 0 | 0 | 0 | 0 | 0 | 0 | 0 | 0 | 0 | 0 | 0 | 0 | 0 | 0 | 0 | 0 | 0 | 0 | 0 | 0 | 0 | 0 | 0 | 0 | 0 | 0 | 0 | 0 | 0 | 0 | 0 | 0 | 0 | 0 | 0 | 0 | 0 | 0 | 0 | 0 | 0 | 0 | 0 | 0 | 0 | 0 | 0 | 0 | 0 | 0 | 0 | 0 | 0 | 0 | 0 | 0 | 0 | 0 | 0 | 0 | 0 | 0 | 0 | 0 | 0 | 0 | 0 | 0 | 0 | 0 | 0 | 0 | 0 | 0 | 0 | 0 | 0 | 0 | 0 | 0 | 0 | 0 | 0 | 0 | 0 | 0 | 0 | 0 | 0 | 0 | 0 | 0 | 0 | 0 | 0 | 0 | 0 | 0 | 0 | 0 | 0 | 0 | 0 | 0 | 0 | 0 | 0 | 0 | 0 | 0 | 0 | 0 | 0 | 0 | 0 | 0 | 0 | 0 | 0 | 0 | 0 | 0 | 0 | 0 | 0 | 0 | 0 | 0 | 0 | 0 | 0 | 0 | 0 | 0 | 0 | 0 | 0 | 0 | 0 | 0 | 0 | 0 | 0 | 0 | 0 | 0 | 0 | 0 | 0 | 0 | 0 | 0 | 0 | 0 | 0 | 0 | 0 | 0 | 0 | 0 | 0 | 0 | 0 | 0 | 0 | 0 | 0 | 0 | 0 | 0 | 0 | 0 | 0 | 0 | 0 | 0 | 0 | 0 | 0 | 0 | 0 | 0 | 0 | 0 | 0 | 0 | 0 | 0 | 0 | 0 | 0 | 0 | 0 | 0 | 0 | 0 | 0 | 0 | 0 | 0 | 0 | 0 | 0 | 0 | 0 | 0 | 0 | 0 | 0 | 0 | 0 | 0 | 0 | 0 | 0 | 0 | 0 | 0 | 0 | 0 | 0 | 0 | 0 | 0 | 0 | 0 | 0 | 0 | 0 | 0 | 0 | 0 | 0 | 0 | 0 | 0 | 0 | 0 | 0 | 0 | 0 | 0 | 0 | 0 | 0 | 0 | 0 | 0 | 0 | 0 | 0 | 0 | 0 | 0 | 0 | 0 | 0 | 0 | 0 | 0 | 0 | 0 | 0 | 0 | 0 | 0 | 0 | 0 | 0 | 0 | 0 | 0 | 0 | 0 | 0 | 0 | 0 | 0 | 0 | 0 | 0 | 0 | 0 | 0 | 0 | 0 | 0 | 0 | 0 | 0 | 0 | 0 | 0 | 0 | 0 | 0 | 0 | 0 | 0 | 0 | 0 | 0 | 0 | 0 | 0 | 0 | 0 | 0 | 0 | 0 | 0 | 0 | 0 | 0 | 0 | 0 | 0 | 0 | 0 | 0 | 0 | 0 | 0 | 0 | 0 | 0 | 0 | 0 | 0 | 0 | 0 | 0 | 0 | 0 | 0 | 0 | 0 | 0 | 0 | 0 | 0 | 0 | 0 | 0 | 0 | 0 | 0 | 0 | 0 | 0 | 0 | 0 | 0 | 0 | 0 | 0 | 0 | 0 | 0 | 0 | 0 | 0 | 0 | 0 | 0 | 0 | 0 | 0 | 0 | 0 | 0 | 0 | 0 | 0 | 0 | 0 | 0 | 0 | 0 | 0 | 0 | 0 | 0 | 0 | 0 | 0 | 0 | 0 | 0 | 0 | 0 | 0 | 0 | 0 | 0 | 0 | 0 | 0 | 0 | 0 | 0 | 0 | 0 | 0 | 0 | 0 | 0 | 0 | 0 | 0 | 0 | 0 | 0 | 0 | 0 | 0 | 0 | 0 | 0 | 0 | 0 | 0 | 0 | 0 | 0 | 0 | 0 | 0 | 0 | 0 | 0 | 0 | 0 | 0 | 0 | 0 | 0 | 0 | 0 | 0 | 0 | 0 | 0 | 0 | 0 | 0 | 0 | 0 | 0 | 0 | 0 | 0 | 0 | 0 | 0 | 0 | 0 | 0 | 0 | 0 | 0 | 0 | 0 | 0 | 0 | 0 | 0 | 0 | 0 | 0 | 0 | 0 | 0 | 0 | 0 | 0 | 0 | 0 | 0 | 0 | 0 | 0 | 0 | 0 | 0 | 0 | 0 | 0 | 0 | 0 | 0 | 0 | 0 | 0 | 0 | 0 | 0 | 0 | 0 | 0 | 0 | 0 | 0 | 0 | 0 | 0 | 0 | 0 | 0 | 0 | 0 | 0 | 0 | 0 | 0 | 0 | 0 | 0 | 0 | 0 | 0 | 0 | 0 | 0 | 0 | 0 | 0 | 0 | 0 | 0 | 0 | 0 | 0 | 0 | 0 | 0 | 0 | 0 | 0 | 0 | 0 | 0 | 0 | 0 | 0 | 0 | 0 | 0 | 0 | 0 | 0 | 0 | 0 | 0 | 0 | 0 | 0 | 0 | 0 | 0 | 0 | 0 | 0 | 0 | 0 | 0 | 0 | 0 | 0 | 0 | 0 | 0 | 0 | 0 | 0 | 0 | 0 | 0 | 0 | 0 | 0 | 0 | 0 | 0 | 0 | 0 | 0 | 0 | 0 | 0 | 0 | 0 | 0 | 0 | 0 | 0 | 0 | 0 | 0 | 0 | 0 | 0 | 0 | 0 | 0 | 0 | 0 | 0 | 0 | 0 | 0 | 0 | 0 | 0 | 0 | 0 | 0 | 0 | 0 | 0 | 0 | 0 | 0 | 0 | 0 | 0 | 0 | 0 | 0 | 0 | 0 | 0 | 0 | 0 | 0 | 0 | 0 | 0 | 0 | 0 | 0 | 0 | 0 | 0 | 0 | 0 | 0 | 0 | 0 | 0 | 0 | 0 | 0 | 0 | 0 | 0 | 0 | 0 | 0 | 0 | 0 | 0 | 0 | 0 | 0 | 0 | 0 | 0 | 0 | 0 | 0 | 0 | 0 | 0 | 0 | 0 | 0 | 0 | 0 | 0 | 0 | 0 | 0 | 0 | 0 | 0 | 0 | 0 | 0 | 0 | 0 | 0 | 0 | 0 | 0 | 0 | 0 | 0 | 0 | 0 | 0 | 0 | 0 | 0 | 0 | 0 | 0 | 0 | 0 | 0 | 0 | 0 | 0 | 0 | 0 | 0 | 0 | 0 | 0 | 0 | 0 | 0 | 0 | 0 | 0 | 0 | 0 | 0 | 0 | 0 | 0 | 0 | 0 | 0 | 0 | 0 | 0 | 0 | 0 | 0 | 0 | 0 | 0 | 0 | 0 | 0 | 0 | 0 | 0 | 0 | 0 | 0 | 0 | 0 | 0 | 0 | 0 | 0 | 0 | 0 | 0
| DDV 22 % (osnova 1c in 9, s popustom) | 0 | 513.04 | 513.04
| V S E S K U P A J z DDV (Eur): | 0 | 2845.04 | 2845.04

## nasl 1ABC
1/1. NASLOVNA STRAN Z OSNOVNIMI PODATKI O NAČRTU
NAČRT in ŠTEVILČNA
OZNAKA NAČRTA : | 1.A. - NAČRT ARHITEKTURE - POPIS DEL
DEPANDANSE
projektna
organizacija : | KVINTA d.o.o.
PROJEKTNE REŠITVE in SVETOVANJE
CELOVŠKA CESTA 97, 1000 LJUBLJANA
naročnik in
investitor : | DSO LJUBLJANA VIČ-RUDNIK
CESTA na BOKALCE 51, 1125 LJUBLJANA
objekt : | OBST. OBJEKT z DEPANDANSAMI v DOMU STAREJŠIH
OBČANOV na BOKALCIH v LJUBLJANI
lokacija: | BOKALCE, k.o. ŠUJICA, parc. št. 305 / 3 in 4
za gradnjo : | DELNA REKONSTRUKCIJA in PRIZIDAVA
(DEPANDANSE)
faza izgradnje : | PRIPRAVLJALNA DELA (dela na terenu)
etapa : | ODKOP PO OBODU OBJEKTA in IZVEDBA TEMELJEV
POD NOVIMI BALKONI, KANALIZACIJA in ZU
del etape : | 1.A. IZVEDBA TEMELJEV NA ZAHODNI STRANI
Drugi del 1. Etape
vrsta projektne
dokumentacije: | P Z R (projekt za razpis)
P Z I (projekt za izvedbo)
vrsta projekta : | SKUPNI POPIS DEL S KOLIČINAMI in PREDIZMERAMI
popis za : | GRADBENA, OBRTNIŠKA DELA, KANAL. in ZUN. UR.
(2. faza 1. etape)
odgovorni
vodja projekta : | MAJDA BERGANT, u.d.i.a. (IŠ A-0102)
odgovorni
projektant (avtor): | MAJDA BERGANT, u.d.i.a. (IŠ A-0102)
popis izdelal : | MAPET - MATJAŽ PETROVČIČ s.p., gradb. tehn.
številka projekta : | 009 / 2015
kraj in datum : | LJUBLJANA , 16. NOVEMBER 2016
direktor : | PRIMOŽ GORJUP , u. d. ing. arh.

## rek (1abc)
pozicija | opis | upravičeni stroški | neuprav. stroški | skupni znesek
investitor : | DSO - LJ - VIČ - RUDNIK
objekt : | OBST. OBJEKT - DEPANDANSE BOKALCE
lokacija: | BOKALCI - k.o. ŠUJICA
za grad. | DELNA REKONSTRUKCIJA in PRIZIDAVA
1.etapa : | ODKOP PO OBODU OBJEKTA in IZVEDBA TEMELJEV
POD NOVIMI BALKONI, IZGRADNJA SHRAMBE,
PRESTAVITEV KANALIZACIJE
in ZUNANJA UREDITEV
popis za : | G + O + KAN + ZU (2. faza)
del etape | 2./1. IZVEDBA TEMELJEV NA ZAHODNI STRANI
(2. faza 1. etape)
|  | Eur | Eur | Eur
|  | UPRAVIČENI | NEUPRAVIČENI | SKUPAJ
|  | STROŠKI | STROŠKI
| SKUPNA REKAPITULACIJA VSEH DEL |  |  | 0
(zahodni del)
1.A. | PRIPR. GRADB. in OBRTNIŠKA DELA | 0 | 0 | 0
(na zahodni strani)
1.B. | FEKALNA in MET. KANALIZACIJA (2. faza) | 0 | 0 | 0
2. F. - B. 1.f in C. 2.f. - (B.- navezava na novo kanalizacijo in prevezava obstoječe kanalizacije in C. notranja kanalizacija v objektu v terenu in priključki)
1.C. | ZUNANJA UREDITEV (2. faza) | 0 | 2332 | 2332
(zaključna dela po dokončanju objekta, izvedba dostopov do objekta in tlakovanje na zahodni strani) 2. FAZA
| SKUPAJ 1.A.) + 1.B + 1.C.) (Eur): | 0 | 2332 | 2332

## pop1A.G+O
pozicija | opis enota | količina | cena/enoto | skupni znesek | UPRAVIČENI STROŠKI |  | NEUPRAVIČENI STROŠKI |  | tip izdelka | proizvajalec
[5 empty] | količina | znesek | količina | znesek
investitor : | DSO - LJ - VIČ - RUDNIK
objekt : | OBST. OBJEKT - DEPANDANSE BOKALCE
lokacija: | BOKALCI - k.o. ŠUJICA
za gra. | DELNA REKONSTRUKCIJA in PRIZIDAVA
popis za : | GRADBENA in OBRTNIŠKA DELA
etapa : | ODKOP PO OBODU OBJEKTA in IZVEDBA TEMELJEV
POD NOVIMI BALKONI na "Z" STRANI
del etap | 1.A - DRUGI DEL - IZVEDBA DEL NA ZAHODNI STRANI
(2. faza 1. etape - DEPANDANSE)
IZDELAN JE POPIS DEL ZA GRADBENA (PRIPRAVLJALNA) DELA ZA PRVO ETAPO - 2. FAZA IZGRADNJE ZA DOGRADITEV OBJEKTA, TO JE ODKOP PO OBODU OBJEKTA ZARADI IZVEDBE NOVIH TEMELJEV POD PODALJŠANIMI BALKONI, HKRATI SE IZVEDE (POPRAVI) VERTIKALNA HIDROIZOLACIJA. V TEM POPISU ZAJETA DELA ZAHODNO STRAN. TEMELJI NA VZHODNI STRANI ŽE IZVEDENI.
PORUŠIJO SE TLAKOVANI PLOČNIKI PO OBODU OBJEKTA, IZVRŠI SE IZKOP DO SPODNJEGA NIVOJA OBSTOJEČIH TEMELJEV, ZABETONIRAJO SE NOVI TEMELJI IN NASTAVKI STEBROV, SANIRA SE VERT. HIDROIZOLACIJA, IZVRŠI SE ZASIP.
1.A.) GRADBENA DELA :
1. PRIPRAVLJALNA DELA
etapa : | ODKOP PO OBODU OBJEKTA in IZVEDBA TEMELJEV
POD NOVIMI BALKONI - zahodna stran
(2. DEL - zahodna stran)
OPOMBA : prva etapa (1. E-drugi del - Zahod) Dela se izvajajo tako, da se čim manj moti vsakdanje življenje stanovalcev v objektu, ki ostane naseljen, omogočiti je potrebno nemotene dostope do objekta.
Predvideno je da se zgradijo temelji in nastavki stebrov, da se ob objektu zaključijo zemeljska dela, konstrukcija za nove balkone pa se bo izvajala po posameznih fazah po planu obnove posameznih traktov objekta.
V tem popisu zajeta le zemeljska dela in gradbena dela za izvedbo temeljev in nastavkov stebrov (zahod), vse ostalo bo zajeto v ločenih popisih (konstrukcije balkonov, prenove notranjih prostorov, delna rekonstrukcija, finalizacija prenovljenih prostorov in drugo bo zajeto v ločenih popisih !)
|  | količina | Eur/enoto | skupaj Eur | UPRAVIČENI STROŠKI |  | NEUPRAVIČENI STROŠKI |  | tip izdelka | proizvajalec
| ORGANIZACIJA GRADBIŠČA |  | VSE SKUPAJ |  | količina | znesek | količina | znesek
1. | Nakladanje, prevoz in namestitev vseh potrebnih začasnih objektov, elementov, strojev in orodij za izvajanje del. Prevoz iz baze pa do gradbišča, gradbišče se uredi na delu manj obremenjenega skupnega dvorišča (ob objektu z depandansami doma starejših občanov na bokalcih) in se začasno ogradi, da se prepreči dostop nezaposlenim.
Priprava, zavarovanje, in organizacija gradbišča z vsemi pomožnimi objekti za potrebe gradbišča, dobava in postavitev začasne gradbiščne demontažne opozorilne ograje (npr. kot napr. polnostenska tipizirana ograja po sistemu izvajalca, višine 2 m, z vrati na zaklepanje za dostop na gradbišče) , z ureditvijo začasnih platojev za začasne gradbiščne objekte, s potrebnimi instalacijami, stroji in orodji, prestavljanje in zaščita instalacijskih vodov in začasna speljava do gradbiščnih objektov z zagotovitvijo varnostnih in higiensko tehničnih pogojev (montažne WC kabine-najem), vseh predpisanih oznak za gradbišče, postavitev gradbiščne table, postavitev znakov za začasni prometni režim za pešce oziroma goste, ureditev začasne deponije za sortiranje različnega materiala, varovanje gradbišča, gradbeni nadzor, naročilo varnostnega načrta in koordinacija varstva pri delu, zaščita obstoječih konstrukcij, ki se ohranijo (da ne pride do poškodb) in vse drugo za izvedbo del po predpisih
Po končanih delih sledi odstranjevanje gradbišča z demontažo in odvozom gradbiščnih naprav, ograj in objektov (kontejnerjev in WC-kabin) in zagotovitvijo prvotnega stanja na uporabljenih površinah.
Ograja in signalizacija mora preprečevati dostop osebam (nezaposlenim) do gradbišča!
Omogočiti je potrebno čim bolj normalno življenje stanovalcev !
Gradbiščna ograja in gradbišče na zahiodni strani se uredi v skupni dolžini cca 100 m (dolžina objekta je cca 90 m. )
OPOMBA : v kolikor se bodo dela izvajala skupaj s fasado se prizna le enkratna organizacija gradbišča - po dogovoru z nadzornim in investitorjem!
| 1. E "2. del-Z" pavšal (komplet) | 1 |  |  | 0 | 0 | 1 | 0
2. | Naročilo in izdelava varnostnega načrta za zagotavljanje varnosti in zdravja pri delu na delovišču.
Varnostni načrt, po dogovoru med investitorjem in izvajalcem !
| 1. E "2. del-Z" pavšal (komplet) | 0 |  |  | 0 | 0 | 0 | 0
RUŠITVENA DELA
OPOMBE:
Ves odpadni material od rušenja in odvečni material od zemeljskih del se sproti transportira na gradbiščno deponijo, kjer se vse kopiči in sortira, ter sproti transportira na organizirano mestno deponijo s plačilom komunalnih prispevkov (strošek izbranega izvajalca), v obrat za reciklažo ali na mestni odpad z upoštevanjem pravilnika o ravnanju z gradbenimi odpadki! V vseh postavkah upoštevati vse transporte. Del dobrega zasipnega materiala (tamponski material (gramoz), pesek, drobljen beton in betonske plošče in drugo ) se kopiči posebej za kasnejše zasipanje.
VSE NEUPRAVIČENI STROŠKI ! Za rušitve
1. | Odstranitev zunanjih tlakov s površin v pasu tik ob objektu (pločniki, atriji) iz betonskih pranih plošč položenih v pusti beton, ki se tudi poruši. Izvedba z odkopom betonskih plošč in z razbijanjem podložnega pustega betona na kose in s sprotnim nakladanjem in zlaganjem na kamion in s sprotnim transportom na komunalno deponijo ali obrat za reciklažo, po izboru izvajalca, ki nosi stroške taks na deponiji.. Obračun v m2 odstranjenih tlakov iz betonskih plošč v pustem betonu. Večinoma po 3 prane plošče vzporedno !
OPOMBA : del drobljenega betona se kopiči na deponiji za kasnejše zasipavanje za temelji - po dogovoru na mestu !
| 1. E "2. del-Z" m2 | 88 |  |  | 0 | 0 | 88 | 0
Z | (21,50+16,75*3)*1,2= | 86.1
2. | Delno strojno porušenje (odstranitev) talnih betonskih plošč izvedenih na terenu tik ob objektu, betonske plošče d= cca 10-15 cm se odstrani le na mestih, kjer je to potrebno zaradi izgradnje novih temeljev (delno pločniki, delno plošče atrijev, dostopi). Betoni se s strojem razbijejo na kose, ki se odkopljejo iz terena in sprotno nakladajo na kamion in transportirajo v obrat za reciklažo ( baza), ki jo izbere izvajalec. Obračun po m3 delnega rušenja talnih plošč .
OPOMBA : del drobljenega betona se kopiči na deponiji za kasnejše zasipavanje za temelji - po dogovoru na mestu !
| 1. E "2. del-Z" m3 | 2.25 |  |  |  | 0 | 2.25 | 0
ZEMELJSKA DELA (izkopi)
VSE NEUPRAVIČENI STROŠKI ! Za zem. Dela
3. | Čiščenje terena z zelenic tik ob objektu depandans samo na mestih izgradnje novih temeljev, s porezanjem posameznih grmovnic in trajnic, slabe rastline se odstrani s koreninami vred in odpelje v kompostiranje, še dobre rastline se obreže, odkoplje s koreninsko balo vred in se jih presadi na dogovorjeno mesto. Po dogovoru na mestu. Obračun po m2 čiščenja zelenic ob hiši. Izvedba po dogovoru z investitorjem ! Ocena
| 1. E "2. del-Z" m2 | 50 |  |  |  | 0 | 50 | 0
4. | Široki strojni plitvi izkop zgornjega sloja zatravljenega terena III. kategorije, to je izkop travne ruše in humusa z zelenic samo v pasovih na mestu izgradnje novih temeljev (samo v potrebni širini zaradi izkopa za temelje). Izkop v rahlo nagnjenem terenu III. ktg., globine cca 15 - 20 cm z odlaganjem (narivanjem) materiala na deponiji na gradbišču za kasnejšo ponovno vgradnjo pri ponovni ozelenitvi površin ob zgrajenih temeljih (zelenice se vzpostavi v prvotno stanje). Slab mešan material se kopiči posebej za odvoz.
Dobro zemljo se kopiči na deponiji na gradbišču za kasnejšo izdelavo zunanje ureditve (ureditev novih zelenic in brežin ob novo zgrajenih temeljih in za popravilo med deli poškodovanih obstoječih zelenic, ki se ohranijo), slab mešan material se kopiči posebej na gradbiščni deponiji za kasnejši odvoz. Obračun po m3.
| 1. E "2. del-Z" m3 | 19 |  |  |  | 0 | 19 | 0
Z | (21,50+16,75*3)*1,2*0,2= | 17.22
5. | Strojni plitvi površinski zunanji izkop z malim bagerčkom zbitih tamponskih nasipnih gramoznih in peščenih slojev pod prej odstranjenimi zunanjimi tlaki iz pranih plošč s površin tik ob obst. objektu. Izkop tamponskega (gramoznega) materiala v globini cca 20 cm, zaradi izvedbe prizidka. Izvedba z odlaganjem na primerni deponiji na gradbišču, za kasnejšo ponovno vgradnjo za zasipavanje za temelji in za spodnje sloje nasipov
| 1. E "2. del-Z" m3 | 23 |  |  |  | 0 | 23 | 0
Z | (21,50+16,75*3)*1,2*0,25= | 21.53
6. | Dodatni strojni plitvi linijski izkopi jarkov za nove pasovne temelje pri nepodkletenem delu objekta (1.DPL1 in 2. faza DPL2), izkopi v omejenem prostoru. Izkop delno zasipnega delno raščenega materiala v terenu III. kategorije, globine od 0,8 do 1,2 m (do sp. nivoja podložnega betona), širine od 0,8 do 1,0 m. Izvedba s pravilnim odsekovanjem stranic in dna izkopa z direktnim odlaganjem dobrega čistega zasipnega gramoznega materiala na deponiji na gradbišču za kasnejše zasipanje, slab mešan in material se kopiči posebej za kasnejši odvoz.
Dober zasipni material (grušč, gramoz, pesek), se deponira posebej na deponiji na gradbišču za kasnejše zasipanje, slab mešan blaten material se kopiči posebej za kasnejši odvoz na komunalno deponijo, ki jo izbere izvajalec, ki nosi stroške taks deponiji !
Izkop se vrši tik ob obstoječem objektu (ob obstoječih temeljih in stenah (nepodkleteno)) zato je otežen, pri izkopu paziti na morebitne podzemne instalacije, da se jih ne poškoduje!
Obračun po m3 linijskih izkopov za pasovne temelje pri nepodkletenem delu objekta !
| 1. E "2. del-Z" m3 | 48 |  |  |  | 0 | 48 | 0
Z | 2,40*1,20*0,70*5+2,40*1,30*0,9*5+16,0*0,8*0,9*2= | 47.16
7. | Dodatni strojni globoki izkop tik ob kletnih stenah in temeljih obst. podkletenega dela objekta (ob zaklonišču in pralnici) za nove pasovne temelje ob podkletenem delu objekta (3.DPL3 in 4. faza DPL4) . Izkop po celi dolžini na vzdolžni strani (zahod) podkletenega objekta, ker se poleg poglobljenih temeljev predvideva tudi izvedba nove hidro in toplotne izolacije na kletnih stenah.
Strojni izkop z malim bagerčkom delno zasipnega delno raščenega materiala v terenu III. kategorije, globine od 2,5 do 3,0 m (do sp. nivoja obstoječih temeljev), širine od 3,0 do 3,5 m. Izvedba s pravilnim odsekovanjem stranic in dna izkopa z direktnim odlaganjem dobrega čistega zasipnega gramoznega materiala na deponiji na gradbišču za kasnejše zasipanje, slab mešan in material se kopiči posebej za kasnejši odvoz.
Dober zasipni material (grušč, gramoz, pesek), se deponira posebej na deponiji na gradbišču za kasnejše zasipanje, slab mešan blaten material se kopiči posebej za kasnejši odvoz na komunalno deponijo, ki jo izbere izvajalec, ki nosi stroške taks deponiji !
Izkop se vrši tik ob obstoječem objektu (ob obstoječih temeljih in stenah (podkleteno)) zato je otežen, pri izkopu paziti na morebitne podzemne instalacije, da se jih ne poškoduje!
Obračun po m3 globokih izkopov ob stenah in temeljih pri podkletenem delu objekta ! V popisu obračunan izkop do spodnjega nivoja temeljev in temeljne plošče - zaradi izvedbe vert. HI - v kolikor se odloči, da se na stenah zaklonišča HI ne izvede se izkop vrši do meje zmrzovanja - po dogovoru na mestu po delnem odkopu sten !
Ob kletnih stenah zaklonišča je predviden stopničast izkop za temelje, ki sledijo nagnjenemu terenu (do polovice globine), v kolikor se ugotovi da je teren slab , se izkop izvrši do spodnjega nivoja temeljne plošče zaklonišča, do tu izkop tudi v primeru, da se po celi višini sten zaklonišča izvede vertikalna hidroizolacija - po dogovoru ).
| 1. E "2. del-Z" m3 | 248 |  |  |  | 0 | 248 | 0
Z | 17,0*3,0*3,0+21,0*3,0*1,5= | 247.5
8. | Dodatni ročni izkop zasipnega materiala tik ob stenah in temeljih obstoječega objekta, kjer s strojem dostop ni omogočen in postrganje sprijetega materiala dol s sten in temeljev. Površine se očisti vsega sprijetega materiala do golih sten oziroma do čistega betona. Izvedba z nakladanjem materiala na deponijo na gradbišču za kasnejše zasipanje.
| 1. E "2. del-Z" m3 | 22 |  |  |  | 0 | 22 | 0
Z nepo | 1,0*0,80*0,25*10= | 2
Z podk | (15+21,0)*0,25*2,2= | 19.8
21.8
9. | Planiranje in izravnava dna izkopov za temelje ter strojno nabijanje (lažja vibracijska žaba) raščenega terena v zemljišču III. kategorije, pred izvedbo podložnih betonov.
| 1. E "2. del-Z" m2 | 72 |  |  |  | 0 | 72 | 0
Z TT | 2,10*0,90*21= | 39.69
Z gred | 3,0*0,6*17= | 30.6
70.29
ZABETONIRANJE NOVIH TEMELJEV POD BALKONI
Podložni izravnalni betoni
10. | Dobava in vgrajevanje podložnega pustega betona C 12/15 (MB 15), preseka od 0.8-0,012 m3/m1 v nearmirane konstrukcije, to je podložni izravnalni beton pod temelji in temeljnimi gredami. Beton se izvede na zbit teren. Izvedba z vsemi pomožnimi deli in transporti.
| 1. E "2. del-Z" m3 | 7.25 |  |  |  | 0 | 7.25 | 0
Z TT | 2,10*0,90*0,1*21= | 3.97
Z gred | 3,0*0,6*0,1*17= | 3.06
7.03
11. | Dobava vsega potrebnega materiala in kompletna naprava novih armirano betonskih pasovnih temeljev, ki se izvedejo pod novimi AB stebri, ki podpirajo balkone, oziroma gre za posamezne točkovne temelje, ki so na zunanji strani povezani s temeljnimi gredami, izvedba temeljnih nastavkov (samo kjer je potrebno za naslon novo pozidanih sten). Izvedba kompletno z opaženjem temeljev , s krivljenjem, polaganjem in vezanjem armature, in z zabetoniranjem z betonom C 25/30 (MB 30), z vmetavanjem in vibriranjem betona, z razopaženjem po končanih delih in z zlaganjem in čiščenjem lesa, opažev in spojnega materiala, ter s pospravljanjem po končanih delih. V postavki upoštevati dobavo vsega materiala z vsemi prevozi, delom in pomožnimi deli.
Iz temeljev pustiti armaturna sidra za stebre (po armaturnih načrtih)
a.) | dvo stransko opaženje temeljev, gred in nastavkov z opažnimi elementi in deskami, višina podpiranja do 1,0 m. Obračun po m2 opaženja. Opaži oprti v teren. Po določenem času se opaže odstrani
| 1. E "2. del-Z" m2 | 132 |  |  |  | 0 | 132 | 0
Z TT | 1,60*2*0,7*21= | 47.04
Z gred | 3,0*2*0,7*17+0,7*0,7*21= | 81.69
128.73
b.) | armatura temeljev iz vnaprej izdelanih košar iz palic in stremen S 500, glej v posebni postavki
c.) | horizontalno vrtanje lukenj v obst. AB temelje za povezavo z novimi ploščami, odprtine cca fi 22 mm, globine cca 30-35 cm, po vrtanju očistiti, odprašiti z izpihavanjem, napraviti premaz za boljšo sprijemljivost na površinah (stenah) lukenj, vstaviti armaturna sidra, katera zaliti z epoksidno rahlo ekspanzijsko malto (Elastosil). Sidra (fi 20 mm) po armaturnih načrtih. Obračun po komadih izvrtanih in zalitih lukenj z vstavljenimi sidri, sama sidra so zajeta v kilažah armature. Razpored in profil sider glej v armaturnih načrtih. predvidoma fi 20 mm (+-2 fi 20 na priključek temelja) Ocena !
| 1. E "2. del-Z" kom | 84 |  |  |  | 0 | 84 | 0
Z gred | 20*2+20+24= | 84
d.) | dobava in vgrajevanje betona z vsemi transporti in zabetoniranje točkovnih temeljev z betonom trdnostnega razreda C 25/30 (MB 30, XC2), večjega preseka nad 0,30 m3/m2 (predviden presek 70 / 60 ali 100 cm, l= 2,0 m), iz temeljev pustiti sidra za stebre
| 1. E "2. del-Z" m3 | 18 |  |  |  | 0 | 18 | 0
Z TT | 2,0*0,7*0,6*21= | 17.64
e.) | dobava in vgrajevanje betona z vsemi transporti in zabetoniranje temeljnih gred , ki na zunanji strani povezujejo točkovne temelje, ter betoniranje temeljnih nastavkov (podpora zidanim stenam na nivoju pritličja) zabetoniranje z betonom trdnostnega razreda C 25/30 (MB 30, XC2), sredjega preseka od 0,20 - 0,30 m3/m2/m1
| 1. E "2. del-Z" m3 | 12.5 |  |  |  | 0 | 12.5 | 0
Z gred | 3,0*0,4*0,6*17= | 12.24
12. | Dobava vsega potrebnega materiala in kompletna naprava (zabetoniranje) nastavkov stebrov (od točkovnih temeljev pa nad teren, ostala konstrukcija bo zajeta v naslednji etapi), to so AB stebri, ki bodo podpirali balkone. Izvedba kompletno z opaženjem stebrov s predizdelanimi kalupi (presek vseh stebrov je 20 / 25 cm), s krivljenjem, polaganjem in vezanjem armature (predizdelane košare), in z zabetoniranjem z betonom C 25/30 (MB 30, Xc2), malega preseka od 0,04 - 0,08 m3/m1 z vmetavanjem in vibriranjem betona, z razopaženjem po končanih delih in z zlaganjem in čiščenjem lesa, opažev in spojnega materiala, ter s pospravljanjem po končanih delih. V postavki upoštevati dobavo vsega materiala z vsemi prevozi, delom in pomožnimi deli.
Predvidoma se v tej etapi stebri izvedejo nad teren (opcija - do balkonov nad terenom, nad KT ali PT), nadgraditev bo zajeta v drugi etapi - konstrukcija balkonov !
a.) | opaženje vitkih stebrov z opažnimi predizdelanimi gladkimi elementi (izvedba kalupov) , višina podpiranja 1,5- 2,0 m. Obračun po m2 opaženja. Opaži oprti v obstoječe stene in tla. Po določenem času se opaže odstrani
| 1. E "2. del-Z" m2 | 36 |  |  |  | 0 | 36 | 0
Z st | (0,2+0,25)*2*1,0*20+(0,2+0,25)*2,0*22= | 37.8
b.) | armatura stebrov iz vnaprej izdelanih košar iz palic in stremen S 500, glej posebno post.
d.) | dobava in vgrajevanje betona z vsemi transporti in zabetoniranje stebrov z betonom trdnostnega razreda C 25/30 (MB 30, XC2), malega preseka od 0,04 - 0,08 m3/m1, betoniranje spodnjih delov stebrov (nad teren), pustiti sidra za naknadno nadbetoniranje
| 1. E "2. del-Z" m3 | 2.75 |  |  |  | 0 | 2.75 | 0
Z gred | 0,2*0,25*1,0*20+0,2*0,25*1,5*22= | 2.65
13. | Začasna zaščita armaturnih sider in betonskih stebrov nad terenom, ker se predvidoma v tej etapi stebri izvedejo samo nad teren, nadgraditev bo zajeta v drugi etapi - konstrukcija balkonov !
Zaščita armaturnih sider pred korozijo z zaščitnim premazom (opcija z mastjo, po 4 kom sider na steber), preko sider in stebrov se izdela začasne pokrovne škatle, ki se jih nasadi preko sider in stebrov (presk ccaa 25 / 30 cm, h= cca 0,7-1,0 m. Izvedba po dogovoru z izvajalcem. Obračun po komadih
| 1. E "2. del-Z" kom | 44 |  |  |  | 0 | 44 | 0
14 | ARMATURA ZA ZAHODNI DEL !
Armatura : dobava, rezanje, krivljenje, polaganje in vezanje v monolitnih klasičnih betonskih konstrukcijah za prvo etapo izgradnje, to je armatura za točkovne temelje, grede, temeljne nastavke, stene in plošče shrambe in zunanje rampe. Jeklo za armiranje S 500 (rebrasta armatura , armaturne mreže S500B). Količina povzeta iz armaturnih načrtov projektantov konstrukterjev.
Preklopi armaturnih palic, zaščitna plast armature in izpostavljenost po armaturnih načrtih!
Navedene količine za 1. etapo za Z del !
a.) | rebrasta armatura S 500, do fi 12 mm
| 1. E "2. del-Z" kg | 786 |  |  |  | 0 | 786 | 0
Za | T3, T4 T6, T8
| 77,07+16,84+114,02+80,01+16,84+114,53+72,38+40,14+94,40+20,21+138,94= | 785.38
b.) | rebrasta armatura S 500 , fi 14 mm in več
| 1. E "2. del-Z" kg | 2055 |  |  |  | 0 | 2055 | 0
Za | T3, T4 T6, T8
| 230,14+227,52+39,52+232,25+227,52+39,52+211,02+202,24+39,52+284,81+273,02+47,42= | 2054.5
VERT. HI na obst. BETONSKIH STENAH ZAKLONIŠČA in PRALNICE
OPOMBA : vert. HI se predvidoma izvede na betonske kletne stene, to je na stene zaklonišča in pralnice (zasute stene)!
V kolikor na obstoječih stenah hidroizolacija že obstaja se odstrani morebitna zaščita, hidroizolacija pa se ohrani (v kolikor je še dobra in ni v razpadajočem stanju), se poflika, preko pa se vari nove polimer-bitumenske trakove
15. | F1a - Dobava materiala in izdelava vertikalne hidroizolacije na obstoječih obodnih odkopanih kletnih betonskih stenah objekta. Vertikalna HI se izvede na očiščene stene oziroma preko obstoječe očiščene hidroizolacije (če obstaja) in sten od zg. nivoja temeljnih obst. pet, pa nad nivo terena, do zgornjega nivoja fasadnega podstavka (cokla). Izvedba iz sledečih plasti: na obstoječe stene izvesti:
a.) | čiščenje površin sten z odstranitvijo vsega sprijetega materiala in s pranjem z močnim vodnim curkom (npr. z visokotlačnim čistilcem) in delno z brušenjem, da se odstrani vse nesprijete delce, posamezne poškodbe poflikati s stensko izravnalno maso, v kolikor obstaja vert HI se jo ohrani, poflika, preko se vari nova (če obstaja zaščita HI se jo odstrani !)
b.) | hladni bitumenski premaz (0.3 - 0,5 kg/m2), napr Ibitol ali podobno
c.) | enoslojna vert. HI s polnovarjenimi kvalitetnimi polimer-bitumenskimi trakovi z zamaknjenimi preklopnimi stiki (aPP, npr Izotekt V4, Scudoplast TNT 4 ali enakovredno (aPP) po zahtevah DIN 18195 (del 4)
Vertikalno hidroizolacijo potegniti po fasadnih zidovih nad nivo zunanje ureditve do zgornjega nivoja fasadnega cokla h= cca 40 cm, kjer se zgoraj zaključi z zaključnim profilom, privijačeno na zidove, zgornji stik kitan s TP kitom.
Vert. HI na stenah zaklonišča se izvede po dodatnem dogovoru na mestu po odkopu sten in glede na predviden program v zaklonišču (arhiv), glede na to ali so notranji prostori vlažni. V tem popisu je predvidena (če NE se črta), v tem primeru se temelji izvedejo na nivoju temeljne plošče !
| 1. E "2. del-Z" m2 | 83 |  |  | 83 | 0 |  | 0
Z zakl | 16,0*3,0= | 48
V pral | 21,0*1,50= | 31.5
79.5
ZAŠČ. Vert. HI PRI BET. STENAH in je HKRATI TOPLOTNA IZOLACIJA
16. | Dobava materiala in izvedba zaščite nove vertikalne hidroizolacije na stene v zasutem delu (od temeljev do terena na AB stene zaklonišča in pralnice-samo zasuti del), ki je hkrati tudi toplotna izolacija,. Zgornji viden del glej v naslednji postavki !
a.) | zaščita vert HI z izolacijskimi mehansko in vodoodpornimi ploščami iz ekstrudiranega polistirena d= 10 cm, ki je stikovan na spah. (npr. Wallmate ali Stirodur BASF CS, možno URSA XPS N-III-L, Fibran XPS ali podobno). Plošče točkovno lepiti na hidroizolacijo s poliuretanskim lepilom za polistirene, plošče ne bodo vidne (zasuto)
b.) | zunanja zaščita izolacije (pred poškodovanjem pri zasipanju), mehanska in protikoreninska zaščita ki se izvede s čepasto hidroizolacijsko membrano (npr. Tefond ali podobno), izvedba do terena, kjer se zaključi s tesnjeno letvico.
| 1. E "2. del-Z" m2 | 68 |  |  | 68 | 0 |  | 0
Z zakl | 16,0*2,6= | 41.6
V pral | 21,0*1,20= | 25.2
66.8
FASADNI PODSTAVEK (viden cokel pri AB stenah - podaljšek nad zasutimi stenami pri podkletenem delu - zaklonišče - pralnica)
17. | F2 - Dobava vsega potrebnega materiala in izdelava fasadnega podstavka (cokel - nad terenom oziroma zunanjimi tlaki), ki se izvede od terena (zun. tlakov) in pa cca 40 cm nad nivo terena. Izvedba preko betonskih predhodno izravnanih in hidroizoliranih sten.
Oblaganje podstavka (cokla) po izbranem sistemu (kot napr. Baumit, Fibran, Rofix, Ursa fasadni sistemi XPS ali podobno) z izolacijskimi mehansko in vodoodpornimi žlebičenimi ploščami iz ekstrudiranega polistirena d= 15 cm, ki je stikovan na spah. (kot npr. Fibran 300L Etics GF, Stirocokel Termodur, Wallmate, URSA XPS N-III-L ali podobno), plošče na vidnem delu cokla s hrapavo površino zaradi boljšega sprijema z ometom). Po izbranem sistemu - predlog izvajalca !
Izvedba fasadne izolacijske obloge na predhodno izvedeno vertikalno hidroizolacijo, fasadne plošče pritrjevati z leplenjem s cementno akrilnim namenskim lepilom za polistirene (napr. Stirofix), dodatno zgoraj pritrjeno z zaključnim profilom, ki se privijači na betonsko steno.
Na toplotno izolacijske plošče izvesti osnovni armirni sloj (0,6 cm) s polimerno cementno malto za polistirene, vtisniti armaturno mrežico in preko izvesti zaključni vodoodbojni sloj iz marmornega akrilnega ometa (naravna kamena moka z vezivi) v kvaliteti in barvi po izboru projektanta (napr. Kulirplast, MosaikTop ali podobno, sivo v izgledu terazza - po vzoru obstoječega cokla). Izvedba po navodilih proizvajalca. Z oblogo se obdelajo tudi špalete. Obračun po m2. OPCIJA : zaglajen vodoodbojni omet - po vzoru obstoječega stanja !
Obračun po m2 izolacijskih fasadnih slojev oziroma površin za vidni fasadni cokel pri podkletenem delu objketa (3. in 4. faza).
Fasada požarne odzivnosti D-s2,d1, podzidek: xps: lambda 0,035W/mK, U=0,22W/m2K
| 1. E "2. del-Z" m2 | 16 |  |  | 16 | 0 |  | 0
Z zakl | 16,0*0,4= | 6.4
Z pral | 21,0*0,4= | 8.4
14.8
FASADNI PODSTAVEK (viden cokel pri nepodkletenem delu objekta , DPL1-1. in DPL2-2. faza ). Izvedba preko obst. ometa, skupna debelina izol. sloja 15 cm
18. | F1 - Dobava vsega potrebnega materiala in izdelava vert HI in fasadnega podstavka (cokel - nad terenom oziroma zunanjimi tlaki), ki se izvede od terena (zun. tlakov) oziroma od zunanjih zobov nad pasovnimi temelji in pa cca 40 cm nad nivo terena. Izvedba na obstoječe očiščene parapete preko obstoječe izolacije ! .
a.) | čiščenje površin parapetov (v kolikor obstaja vert. HI in zaščita se jo odstrani)
b.) | hladni bitumenski premaz (0.4 - 0,5 kg/m2) ali lepilni bitumen
c.) | enoslojna vert. HI s polnovarjenimi kvalitetnimi polimer-bitumenskimi trakovi z zamaknjenimi preklopnimi stiki (aPP, npr Izotekt V4, Scudoplast TNT 4 ali enakovredno (aPP) po zahtevah DIN 18195 (del 4). Opcija : samolepilna vert HI
d.) | dobava materiala in izvedba zaščite vertikalne hidroizolacije na fasadnem coklu (po izbranem sistemu) z izolacijskimi mehansko in vodoodpornimi žlebičenimi ploščami iz ekstrudiranega polistirena d= 15 cm, ki je stikovan na spah. (kot npr. Fibran 300L Etics GF, Stirocokel Termodur, Wallmate, URSA XPS N-III-L ali podobno), plošče na vidnem delu cokla s hrapavo površino zaradi boljšega sprijema z ometom. fasadne plošče pritrjevati na HI z leplenjem s cementno akrilnim namenskim lepilom za polistirene (napr. Stirofix), dodatno zgoraj pritrjeno z zaključnim profilom, ki se privijači na parapet. Zgoraj se izolacijske plošče poravnajo (do debeline zgornje obloge skupne d= 15 cm). Po izbranem sistemu - predlog izvajalca !
f.) | na toplotno izolacijske plošče izvesti osnovni armirni sloj (0,6 cm) s polimerno cementno malto za polistirene, vtisniti armaturno mrežico in preko izvesti zaključni vodoodbojni sloj iz marmornega akrilnega ometa (naravna kamena moka z vezivi) v kvaliteti in barvi po izboru projektanta (napr. Kulirplast, MosaikTop ali podobno, sivo v izgledu terazza oziroma po izboru). Izvedba po navodilih proizvajalca. Obračun po m2. OPCIJA : zaglajen vodoodbojni omet - po vzoru obstoječega stanja !
Vertikalno hidroizolacijo potegniti po fasadnih zidovih nad nivo zunanje ureditve do zgornjega nivoja fasadnega cokla h= cca 40 cm, kjer se zgoraj zaključi z zaključnim profilom, privijačeno na zidove, zgornji stik kitan s TP kitom.
Energetsko sanacijo zgornjih fasad, glej v posebnem popisu !
Fasada požarne odzivnosti D-s2,d1, podzidek: xps: lambda 0,035W/mK, U=0,22W/m2K
| 1. E "2. del-Z" m2 | 18 |  |  | 18 | 0 |  | 0
ZASIPANJE
19. | Zasipanje znotraj med izvedenimi temelji, zasipanje za temelji po obodu in zasipanje med izvedenimi AB stebri oziroma za saniranimi in hidro izoliranimi obodnimi obstoječimi stenami in parapeti s prej izkopanim materialom in drobljenim betonom od prejšnjih rušitev z odvzemom, nakladanjem in prevozom materiala (gramoz, pesek ali betonski drobljenec) iz deponije ali z roba izkopa, z nabijanjem v plasteh po 20-30 cm. Tik ob hidro in termično izoliranih stenah zasipati s kvalitetnim drenažnim materialom (gramozne krogle ali drobljenec) ostali zasipi se izvršijo s kvalitetnim materialom od prejšnjih izkopov in delno z drobljenim materialom od razbitja betonov.
Zasipanje se izvrši do spodnjega nivoja na novo izvedenega tamonskega sloja za podlogo tlakovanim površinam ob objektu.
| 1. E "2. del-Z" m3 | 230 |  |  |  | 0 | 230 | 0
V | ZAHODNI DEL
med t | (1,55*2+3,0)*0,4*0,6*8+(1,55*3,0*0,6)*8= | 34.03
obod | (2,0*2+20,0+12,0+2,0+16,0*2)*0,40*0,60= | 16.8
1, 2 f | 16,0*3,0*0,4*2= | 38.4
3.4 f | 16,0*3,0*2,4+20,0*3,2*0,4= | 140.8
230.03
20. | Naprava zbitega tamponskega sloja v pasu ob objektu za podlogo zunanjem tlakovanim površinam (zasipanje, da se vzpostavi obstoječe stanje). Zasipanje z novo dopeljanim gramoznim kvalitetnim izravnalnim naklonskim tamponom v debelini cca 20-25 cm, kompletno z dobavo gramoznega tampona v gramoznici ali drobljenca iz kamnoloma, razstiranjem utrjevanjem v plasteh (min 40-60 Mpa), pomožnimi deli in transporti. Nasutje v min. padcu stran od objekta. Upoštevan samo pas ob objektu (vzpostavitev v prvotno stanje), ostalo je stvar zunanje ureditve.
| 1. E "2. del-Z" m3 | 52 |  |  |  | 0 | 52 | 0
3.4 f | (16,0*3+20,0)*3,0*0,25= | 51
21. | Transport iz deponije na gradbišču in nasipavanje kvalitetne zemlje od prejšnjih izkopov za napravo zelenic ob objektu , za izvedbo brežin in za popravilo in izravnavo obstoječih zelenic, poškodovanih med deli. Izvedba vključno z nasipavanjem, razstiranjem in planiranjem ter uvaljanjem. Vzpostavitev v prvotno stanje !
| 1. E "2. del-Z" m3 | 17 |  |  |  | 0 | 17 | 0
TLAKI ATRIJEV in PLOČNIKOV TIK OB OBJEKTU
22. | Dobava in polaganje na zbiti tampon hidroizolacijske bariere pri zunanjih stopnicah in pločniku ob prizidku iz gumbaste membrane (npr Delta / Drain ali Tefond plus ali podobno), HI membrana se prosto položi nad zbit tampon pred betoniranjem zunanjih stopnic in talne plošče za pločnik ob prizidku. Na gumbasto membrano se direktno zabetonirajo zun. stopnice in talna plošča pločnika. Obračun po m2. Na stikih membrana s preklopom.
| 1. E "2. del-Z" m2 | 102 |  |  |  | 0 | 102 | 0
23. | Dobava in vgrajevanje betona C16/20 (MB 20) preseka od 0,08-0.12 m3/m2 v min. armirane konstrukcije talnih naklonskih zunanjih podložnih plošč, ki so kot podloga za finalne tlake atrijev in pločnikov, tik ob objektu. Izvedba z vsemi pomožnimi deli in transporti. Talne podložne plošče debeline 8-12 cm, plošče izvedene v min. padcih proti zunanjim robovom
Podložni betoni izvedeni nad HI mambrano na zbit tampon, armirajo se z armaturnimi Q mrežami (npr Q226 v zgornji tretjini debeline - ostanki mrež). Na svež beton se zgoraj izvede zaglajena površina.
| 1. E "2. del-Z" m3 | 14 |  |  |  | 0 | 14 | 0
24. | Izdelava geodetskega posnetka in vris v kataster
| 1. E "2. del-Z" ur | 20 |  |  | 10 | 0 | 10 | 0
25. | Izdelava izkaza požarne varnosti
| 1. E "2. del-Z" komplet | 1 |  |  | 0.5 | 0 | 0.5 | 0
26. | Nakladanje in prevoz do cca 10-15 km, vsega odvečnega materiala od dodatnih zemeljskih del iz deponije na gradbišču v stalno deponijo, kompletno s kipanjem in razstiranjem na mestu deponije. Upoštevan odvoz viška materiala, ki se ga ne vgradi ponovno. Deponijo odvoza izbere izvajalec, ki tudi nosi stroške plačila taks in komunalnih prispevkov.
| 1. E "2. del-Z" m3 | 25 |  |  | 15 | 0 | 10 | 0
| PRIPRAVLJALNA G+O DELA in IZVEDBA TEMELJEV za BALKONE 1. Etapa SKUPAJ: |  |  | 0 |  | 0 |  | 0
(samo zahodni del ! )
| % kot dodatek na gradbeno - obrtniška dela in za razna nepredvidena dela (ocena 5%): |  |  | 0 |  | 0 |  | 0
|  |  |  | skupaj |  | upravičeni str. |  | neupr. Stroški
| PRIPR. G+O DELA ZAHOD SKUPAJ (temelji na zahodni strani Eur): |  |  | 0 |  | 0 |  | 0

## pop1B-KAN
pozicija | opis enota | količina | cena/enoto | skupni znesek | UPRAVIČENI STROŠKI |  | NEUPRAVIČENI STROŠKI |  | tip izdelka | proizvajalec
[5 empty] | količina | znesek | količina | znesek
VSE NEUPR. STROŠKI !
investitor : | DSO - LJ - VIČ - RUDNIK
objekt : | OBST. OBJEKT- DEPANDANSE BOKALCE
lokacija: | BOKALCI - k.o. ŠUJICA
za grad | DELNA REKONSTRUKCIJA in PRIZIDAVA
popis za : | PRESTAVITEV FEK+ METEO. KANALIZACIJE
2. F. - B. 1.f in C. 2.f. - (B.- navezava na novo kanalizacijo in prevezava obstoječe kanalizacije in C. notranja kanalizacija v objektu v terenu in priključki)
Depandansa - kompleks Bokalce
Kanalizacija - PZI
VSE NEUPRAVIČENI STROŠKI !
| POPIS DEL IN PREDIZMERE |  |  | skupni znesek | UPRAVIČENI STROŠKI |  | NEUPRAVIČENI STROŠKI
[5 empty] | količina | znesek | količina | znesek
B: | 1. faza - navezave na novo kanalizacijo in
| prevezave obstoječe kanalizacije |  |  | 0 |  | 0 |  | 0
C: | 2. faza - kanalizacija v objektu |  |  | 0 |  | 0 |  | 0
|  |  | Skupaj: | 0 |  | 0 |  | 0
VSE NEUPRAVIČENI STROŠKI ! Brez DDV
B: | 1. faza - navezave na novo kanalizacijo in
prevezave obstoječe kanalizacije
1. | Zakoličenje osi kanalizacije z oznako
revizijskih jaškov
| m1 | 106.6 |  | 0 | 0 | 0 | 106.6 | 0
2. | Strojni izkop gradbene jame - jarka v terenu III. ktg
z delnim odlaganjem izkopanega materiala ob robu
izkopa in delnim odvozom na gradbiščno deponijo
| m3 | 106.6 |  | 0 | 0 | 0 | 106.6 | 0
3. | Zasip gradbene jame - jarka z izkopanim materialom
z nabijanjem v plasteh po 30 cm
| m3 | 95.9 |  | 0 | 0 | 0 | 95.9 | 0
4. | Odvoz od izkopa preostalega materiala na stalno
gradbeno deponijo vključno s stroški deponije
| m3 | 10.7 |  | 0 | 0 | 0 | 10.7 | 0
5. | Dobava in polaganje PVC kanalizacijskih cevi in
fazonskih komadov togostnega razreda SN 8,
obbetoniranih z betonom C16/20, cevi se stikujejo
z gumi tesnili
| PVC 160 m | 106.6 |  | 0 | 0 | 0 | 106.6 | 0
6. | Izdelava kaskade ob revizijskem jašku Ø 800 mm,
iz PVC cevi Ø 160 mm in fazonskih komadov,
polno obbetoniranje z betonom C16/20
| kom | 5 |  | 0 | 0 | 0 | 5 | 0
7. | Izdelava peskolova Ø 400 mm, gl. 1.20 m iz betonskih
cevi Ø 400 mm, prekritega z LTŽ pokrovom
400/400 mm
| kom | 4 |  | 0 | 0 | 0 | 4 | 0
8. | Ročna odstranitev obstoječih LTŽ pokrovov na
revizijskih jaških s čiščenjem in skladiščenjem
ter odvozom na stalno deponijo
| kom | 9 |  | 0 | 0 | 0 | 9 | 0
10. | Strojno rušenje obstoječih betonskih jaškov z
nakladanjem ruševin na kamion in odvozom na
stalno gradbeno deponijo
| kom | 9 |  | 0 | 0 | 0 | 9 | 0
11. | Čiščenje in pregled kanalizacije po končanih
delih
| m | 106.6 |  | 0 | 0 | 0 | 106.6 | 0
12. | Čiščenje terena po končanih delih
| m2 | 400 |  | 0 | 0 | 0 | 400 | 0
|  |  | Skupaj: | 0 |  | 0 |  | 0
13. | Nepredvidena dela 10% od vrednosti investicije - |  |  | 0
obračun po dejanskih stroških
| VSE NEUPRAVIČENI STROŠKI ! | B. SKUPAJ: |  | 0
C: | 1.B. - 2. faza - kanalizacija v objektu
(notranja kanalizacija)
1. | Zakoličenje osi kanalizacije z oznako
revizijskih jaškov
| m1 | 137.3 |  | 0 | 0 | 0 | 137.3 | 0
2. | Ročni odrez obstoječega betonskega tlaka z
ročno motorno rezalko v debelini 10 cm
| m | 274.6 |  | 0 | 0 | 0 | 274.6 | 0
3. | Ročno rušenje obstoječega betonskega tlaka v
debelini cca. 15 cm z udarnim kladivom, nalaganjem
ruševin na samokolnico in odvozom ruševin na
stalno gradbeno deponijo vključno s stroški deponije
| m2 | 82.4 |  | 0 | 0 | 0 | 82.4 | 0
4. | Ponovna izdelava betonskega tlaka na mestih
rušenja iz betona C20/25 debelini 15 cm
| m2 | 82.4 |  | 0 | 0 | 0 | 82.4 | 0
5. | Izdelava hidroizolacije na mestih rušitve po končanem
polaganju kanalizacijskih cevi z izotektom T4
| m2 | 90.6 |  | 0 | 0 | 0 | 90.6 | 0
6. | Ročni izkop gradbene jame v terenu III. ktg z
odlaganjem izkopanega materiala ob robu izkopa
in delnim ročnim iznosom na gradbiščno deponijo
| m3 | 40.9 |  | 0 | 0 | 0 | 40.9 | 0
7. | Zasip gradbene jame - jarka z izkopanim materialom
z nabijanjem v plasteh po 30 cm
| m3 | 36 |  | 0 | 0 | 0 | 36 | 0
8. | Odvoz od izkopa preostalega materiala na stalno
gradbeno deponijo vključno s stroški deponije
| m3 | 4.9 |  | 0 | 0 | 0 | 4.9 | 0
9. | Dobava in polaganje PVC kanalizacijskih cevi in
fazonskih komadov togostnega razreda SN 8,
obbetoniranih z betonom C16/20, cevi se stikujejo
z gumi tesnili
| PVC 160 m | 131.7 |  | 0 | 0 | 0 | 131.7 | 0
10. | Dobava in polaganje PVC kanalizacijskih cevi in
fazonskih komadov togostnega razreda SN 8,
obbetoniranih z betonom C16/20, cevi se stikujejo
z gumi tesnili
| PVC 125 m | 5.6 |  | 0 | 0 | 0 | 5.6 | 0
11. | Izdelava priključka PVC cevi na obstoječi revizijski
jašek z ročnim prebojem stene jaška, vstavitvijo PVC
cevi in obbetoniranjem z betonom C16/20
| kom | 9 |  | 0 | 0 | 0 | 9 | 0
12. | Čiščenje in pregled kanalizacije po končanih
delih
| m | 137.3 |  | 0 | 0 | 0 | 137.3 | 0
13. | Čiščenje terena po končanih delih
| m2 | 400 |  | 0 | 0 | 0 | 400 | 0
|  |  | Skupaj: | 0 |  | 0 |  | 0
14. | Nepredvidena dela 10% od vrednosti investicije - |  |  | 0 |  | 0 |  | 0
obračun po dejanskih stroških
| VSE NEUPRAVIČENI STROŠKI ! | C: 2. faza | SKUPAJ: | 0 |  | 0 |  | 0

## pop1C-ZU
VSE NEUPRAVIČENI STROŠKI !
investitor : | DSO - LJ - VIČ - RUDNIK
objekt : | OBST. OBJEKT - DEPANDANSE BOKALCE
lokacija: | BOKALCI - k.o. ŠUJICA
za grad | DELNA REKONSTRUKCIJA in PRIZIDAVA
popis za : | D. ZUNANJA UREDITEV - 2. faza
Depandansa - kompleks Bokalce
Zunanja ureditev za potrebe Dom starejših občanov Vič-Rudnik ,Cesta na Bokalce 51 1125 Ljubljana-Brdo
UTRJENE POVRSINE
VSE NEUPRAVIČENI STROŠKI !
REKAPITULACIJA - UTRJENE POVRŠINE
(samo zahodni del )
z.2 | REKAPITULACIJA - UTRJENE POVRŠINE - ZU 2. FAZA
DDV NI VKLJUČEN V CENO
1.C. - 2. FAZA
Zunanja ureditev za potrebe Dom starejših občanov Vič-Rudnik ,Cesta na Bokalce 51 1125 Ljubljana-Brdo
z.2 | UTRJENE POVRSINE (zahodni del - 2. faza)
VSE NEUPRAVIČENI STROŠKI !
| REKAPITULACIJA - UTRJENE POVRŠINE - ZUNANJA UREDITEV - 2. FAZA |  |  |  | skup. cena | UPRAVIČENI STROŠKI |  | NEUPRAVIČENI STROŠKI
VSE NEUPRAVIČENI STROŠKI !
z.2.1 | Preddela |  |  |  | 0 |  | 0 |  | 0
z.2.2 | Zemeljska dela |  |  |  | 2332 |  | 0 |  | 2332
z.2.3. | Zgornji ustroj |  |  |  | 0 |  | 0 |  | 0
z.2.4 | Robni elementi - robniki, obrobe |  |  |  | 0 |  | 0 |  | 0
z.2.5 | Naprave za odvodnjavanje |  |  |  | 0 |  | 0 |  | 0
z.2.6 | Prometna signalizacija |  |  |  | 0 |  | 0 |  | 0
| SKUPAJ (BREZ ddv) |  |  |  | 2332 |  | 0 |  | 2332
VSE NEUPRAVIČENI STROŠKI !
šifra | Opis del | enota | količina | cena/en | skup. cena | UPRAVIČENI STROŠKI |  | NEUPRAVIČENI STROŠKI
z.2.1 | Preddela
Rusenja vseh obstojecih objektov in površin so zajeta v sklopu projekta arhitekture.
z.1.1.3 | Zakolicba ZUNANJE UREDITVE | točka | 100 |  | 0 | 0 | 0 | 100 | 0
z.2.1 | Preddela - skupaj |  |  |  | 0 |  | 0 |  | 0
z.2.2 | Zemeljska dela
VSE NEUPRAVIČENI STROŠKI !
z.2.2.1. | Izkopi
z.2.2.1.1 | Povrsinski izkop plodne zemlje (humusa) z odrivom materiala na gradbiscno deponijo, v debelini 20 cm. | m3 | 53 | 44 | 2332 | 0 | 0 | 53 | 2332
z.2.2.1.2 | Siroki izkop lahke zemljine III. kat. z odrivom na gradbiscno deponijo in kasnejšim odvozom materiala na trajno deponijo. | m3 | 78 |  | 0 | 0 | 0 | 78 | 0
z.2.2.1.3 | Odvoz viška humusa na trajno deponijo in strošek deponije. | m3 | 0 |  | 0 | 0 | 0 | 0 | 0
z.2.2.1.4 | Odvoz lahke zemljine III. kat. na trajno deponijo in strošek deponije. | m3 | 78 |  | 0 | 0 | 0 | 78 | 0
z.2.2.2. | Planum temeljnih tal
z.2.2.2.1 | Planiranje in valjanje planuma spodnjega ustroja vkljucno z nasipnim materialom V območju utrjenih površin do 60 MPa, tocnosti +- 3,0 cm. Nagib planuma min 1%. | m2 | 127 |  | 0 | 0 | 0 | 127 | 0
z.2.2.2.2 | Nabava, dobava in polaganje PP geotekstila (npr. Polyfelt TS30 ali podobno) na splaniran in uvaljan planum spodnjega ustroja oziroma terena. | m2 | 39 |  | 0 | 0 | 0 | 39 | 0
z.2.2.3. | Nasipi in posteljice
z.2.2.3.1 | Dobava in vgraditev nasipa iz materiala kot nasipna zemljina, ki služi kot planum pod spodnjo koto zgornjega ustroja in kot nasipni material. Če tako ugotovi geomehanik na licu mesta se lahko uporabi izkopani material. | m3 | 188 |  | 0 | 0 | 0 | 188 | 0
z.2.2.4. | Zelenice
z.2.2.4.1 | Dobava sejanje in razstiranje zemljine za zelenico v debelini 10 cm, vključno s humuziranjem brežin sejanjem in uvaljanjem travnega semena. Vključno z izdelavo travne mulde širine 50 cm in dolžine 104 m.uporabi se zemlljina iz odriva humusa | m3 | 38 |  | 0 | 0 | 0 | 38 | 0
z.2.2.4.2 | Dobava in razstiranje peščene zemljine za zelenico v debelini 20 cm. | m3 | 77 |  | 0 | 0 | 0 | 77 | 0
z.2.2 | Zemeljska dela-skupaj |  |  |  | 2332 |  | 0 |  | 2332
VSE NEUPRAVIČENI STROŠKI !
z.2.3. | Zgornji ustroj
z.2.3.1 | Nosilne nevezane plasti
z.2.3.1.1 | Nabava, dobava materiala in izdelava nevezane nosilne plasti drobljenca TD 0/32 v deb. 25 cm za potrebe podloge tlakovanja okrog objekta in dostopnih poti do objekta. | m3 | 35 |  | 0 | 0 | 0 | 35 | 0
z.2.3.1.2 | Nabava, dobava materiala in izdelava nevezane plasti peska v debelini 3 cm kot podloga tlakovcem, frakcije 0/4 mm vključno z nevibracijskim uvaljanjem na 80 Mpa. | m3 | 1 |  | 0 | 0 | 0 | 1 | 0
z.2.3.1.3 | Nabava, dobava materiala in izdelava nevezane plasti prodca v deb. 30 cm. Prodniki frakcije 8/16 mm. Kot zaključna plast fasadnega pasu. Prodec se nasipa na zaključno plast filca položenega na utrjen planum. Prodec se ne utrdi. | m3 | 11 |  | 0 | 0 | 0 | 11 | 0
z.2.3.4 | Tlakovane obrabne plasti
z.2.3.4.1 | Nabava, dobava in vgradnja zaključne plasti betonskih talkovcev, betonske plošče dimenzij 40*40 cm debeline 8 cm, za potrebe dostopnih poti in poti okrog objekta. Fuge med ploščami se zastičijo z mivko 0/1 mm. | m3 | 126 |  | 0 | 0 | 0 | 126 | 0
z.2.3. | Zgornji ustroj- voziscna konstrukcija - skupaj |  |  |  | 0 |  | 0 |  | 0
z.2.4 | Robni elementi- robniki, obrobe
z.1.4.1 | Nabava, dobava in vgraditev robnih elementov v enake strukture kot tlakovanje (vgraditev v bet. temelj C16/20). | m1 | 45 |  | 0 | 0 | 0 | 45 | 0
z.1.4.2 | Nabava, dobava in vgraditev jeklenih robnikov "L" profil s sidri s prerezom 200/100/5 mm (vgraditev v bet. temelj C16/20). | m1 | 26 |  | 0 | 0 | 0 | 26 | 0
z.2.4 | Robni elementi- robniki, obrobe -skupaj |  |  |  | 0 |  | 0 |  | 0
z.2.5 | Naprave za odvodnjavanje
z.2.5.1 | Nabava, dobava materiala in izdelava cestnega poziralnika premera 45 cm, globine 150 cm. Izvedba z vtokom preko LTŽ rešetke. | kos | 6 |  | 0 | 0 | 0 | 6 | 0
z.2.5 | Naprave za odvodnjavanje - skupaj |  |  |  | 0 |  | 0 |  | 0
z.2.6 | Prometna signalizacija
z.2.6.1 | Izdelava temelja iz cementnega betona C12/15 dolžine 60 cm in prereza do 40 cm. | kos | 1 |  | 0 | 0 | 0 | 1 | 0
z.2.6.2 | Nabava, dobava in postavitev stebrica premera 64 mm iz vroce cinkane jeklene cevi dolžina do 3800 mm. | kos | 1 |  | 0 | 0 | 0 | 1 | 0
z.2.6.3 | Nabava, dobava in pritrditev okroglega prometnega znaka II-2,fi 600 mm, podloga iz aluminijaste plocevine. Znak z odsevno folijo I.kvalitete in z vsem pritrdilnim materialom. | kos | 1 |  | 0 | 0 | 0 | 1 | 0
z.2.6 | Prometna signalizacija - skupaj |  |  |  | 0 |  | 0 |  | 0
z.2 | UTRJENE POVRSINE - SKUPAJ |  |  |  | 2332 |  | 0 |  | 2332
VSE NEUPRAVIČENI STROŠKI !

## nasl2-BAL
1/1. NASLOVNA STRAN Z OSNOVNIMI PODATKI O NAČRTU
NAČRT in ŠTEVILČNA
OZNAKA NAČRTA : | 1P - NAČRT ARHITEKTURE - POPIS DEL
projektna
organizacija : | KVINTA d.o.o.
PROJEKTNE REŠITVE in SVETOVANJE
CELOVŠKA CESTA 97, 1000 LJUBLJANA
naročnik in
investitor : | DSO LJUBLJANA VIČ-RUDNIK
CESTA na BOKALCE 51, 1125 LJUBLJANA
objekt : | OBST. OBJEKT z DEPANDANSAMI v DOMU STAREJŠIH
OBČANOV na BOKALCIH v LJUBLJANI
lokacija: | BOKALCE, k.o. ŠUJICA, parc. št. 305 / 3 in 4
zadeva : | PRENOVA IN PREUREDITEV DEPANDANS
za gradnjo : | DELNA REKONSTRUKCIJA in PRIZIDAVA
faza izgradnje : | IZGRADNJA PODKONSTRUKCIJ ZA NOVE PODALJŠANE
BALKONE
etapa : | 2. - II. ETAPA - DOGRADITEV BALKONOV
vrsta projektne
dokumentacije: | P Z R (projekt za razpis)
P Z I (projekt za izvedbo)
vrsta projekta : | POPIS DEL S KOLIČINAMI in PREDIZMERAMI
popis za : | GRADBENA in OBRTNIŠKA DELA
odgovorni
vodja projekta : | MAJDA BERGANT, u.d.i.a. (IŠ A-0102)
odgovorni
projektant (avtor): | MAJDA BERGANT, u.d.i.a. (IŠ A-0102)
popis izdelal : | MAPET - MATJAŽ PETROVČIČ s.p., gradb. tehn.
številka
projekta : | 009 / 2015
kraj in datum : | LJUBLJANA , OKTOBER 2016
direktor : | PRIMOŽ GORJUP , u. d. ing. arh.

## pop2.G+O-BAL
pozicija | opis enota | količina | cena/enoto | skupni znesek | UPRAVIČENI STROŠKI |  | NEUPRAVIČENI STROŠKI |  | tip izdelka | proizvajalec
|  |  | SKUPAJ |  | količina | znesek | količina | znesek
investitor : | DSO - LJ - VIČ - RUDNIK
objekt : | OBST. OBJEKT z DEPAND. V DSO na BOKALCAH
lokacija: | BOKALCI - k.o. ŠUJICA
zadeva : | PRENOVA IN PREUREDITEV DEPANDANS
za grad | DELNA REKONSTRUKCIJA in PRIZIDAVA
popis za : | GRADBENA in OBRTNIŠKA DELA
fa. izgr. | IZGRADNJA PODKONSTRUKCIJ ZA BALKONE
etapa : | 2.- II. ETAPA - DOGRADITEV BALKONOV
IZDELAN JE POPIS DEL ZA GRADBENA DELA ZA DRUGO ETAPO IZGRADNJE ZA DOGRADITEV OBJEKTA, TO JE DOGRADITEV PODKONSTRUKCIJ ZA PODALJŠANJE BALKONOV. OBSTOJEČI BALKONI POSTANEJO NOTRANJI PROSTORI ZARADI PRIDOBITVE NOVIH STANOVANJSKIH POVRŠIN, OB OBJEKTU SE DOGRADI NOVE PODK. ZA NOVE BALKONE.
TEMELJI POD NOVIMI KONSTRUKCIJAMI SO ZAJETI V PRVI ETAPI IZGRADNJE
2.) GRADBENA DELA za NOVE BALKONE:
OPOMBA : druga etapa (2. E) se predvidoma izvaja po fazah (4. faze) oziroma po dogovoru z investitorjem, glede na razpoložljiva finančna sredstva in glede na napredovanje prenovitvenih del po posameznih traktih objekta . Dela se izvajajo tako, da se čim manj moti vsakdanje življenje stanovalcev v objektu, ki ostane naseljen, omogočiti je potrebno nemotene dostope do objekta.
Predvideno je da se v tej (drugi) etapi zgradijo AB in jeklene podkonstrukcije za nove balkone, izvede se plitve strešice nad balkoni - gre za podaljšanje obstoječe strehe, pozidajo se nove stene, za zapiranje obstoječih balkonov , izvedejo se nove balkonske ograje, stropi balkonov se zaprejo (da se ne vidi podkonstrukcije), izvede se tlak na novih balkonih.
V tem popisu zajeta le gradbena dela v zvezi z izgradnjo novih balkonov, vse ostalo bo zajeto v ločenih popisih (okna, vrata, energetska sanacija fasade, , prenove notranjih prostorov, delna rekonstrukcija, nova razporeditev notranjih prostorov, finalizacija prenovljenih prostorov in drugo bo zajeto v ločenih popisih !)
|  | količina | Eur/enoto | skupaj Eur | UPRAVIČENI STROŠKI |  | NEUPRAVIČENI STROŠKI |  | tip izdelka | proizvajalec
|  | VSE SKUPAJ |  |  | količina | znesek | količina | znesek
RUŠITVENA DELA
OPOMBE:
Vsa rušitvena dela se izvajajo z upoštevanjem vseh tehničnih rešitev rušenja z upoštevanjem varnostnih ukrepov pri rušenju.
Selitev pohištva in premične opreme iz obstoječih balkonov ni stvar tega projekta in popisa, vse to izvede investitor s pomočjo selitvenega servisa ali vzdrževalne službe !
Objekt bo v času izvedbe rušitvenih del v drugih prostorih in etažah v funkciji (naseljen) zato paziti, da se v času del ne zamaže ali zapraši drugih prostorov, zato se na hodnikih v vseh etažah izvede začasne protiprašne zavese iz mavčno kartonskih plošč.
ODSTRANITEV BALKONSKIH OGRAJ
1. | Demontaža (odstranitev) balkonskih ograj z balkonov na vzdolžnih fasadah, kjer se dogradijo novi balkoni ! Ograjna polnila iz lesenih letev se odvijači od kovinske podkonstrukcije, prav tako leseni ročaji, kovinsko nosilno ogrodje ograj iz stojk in vzdolžnih standardnih pohištvenih profilov (okvirji) se odreže s kotno brusilko na krajše kose. Izvedba kompletno z demontažo s prenosom in zlaganjem elementov na deponiji, kjer se različen material sortira (kovina, les) vse se sproti nalaga na kamion in transportira na mestni odpad, železo v odkup, les se odloži v kontejnerje za les.
Upoštevati vse transporte in pomožna dela. Ograje iz predizdelanih panelov višine cca 90 cm, dolžina posamezne ograje je cca 350 cm. Obračun po komadih odstranitve panelnih balkonskih ograj z upoštevanjem vseh pomožnih del, transportov in z odvozom na odpad (do 5 km)
Ograje se odstranjuje postopoma (sukcesivno) z napredovanjem del, ko so ograje odstranjene označiti in onemogočiti dostop , da kdo ne pade dol ! Možno da se ograje porežejo in začasno prestavijo na notranjo stran, kjer se začasno privežejo, da se onemogoči dostop na balkone ! Po dogovoru na mestu !
| 2. E "1. faza L1" kom | 16 |  |  |  | 0 | 16 | 0
| 2. E "2. faza L2" kom | 8 | 0 | 0 |  | 0 | 8 | 0
| 2. E "3. faza D1" kom | 16 | 0 | 0 |  | 0 | 16 | 0
| 2. E "4. faza D2" kom | 20 | 0 | 0 |  | 0 | 20 | 0
| SKUPAJ 1.+2.+3.+4. faza kom | 60
2. | Demontaža (odstranitev) paravanskih sten, ki delijo posamezne balkone med seboj in paravanskih (brisolejnih) sten na čelih balkonov (zaključek balkonov na prostih čelnih straneh), ter odstranitev paravanskih balkonskih ograj pri balkonih ob centralnih kopalnicah (izplakovalnicah) (ti balkoni se porušijo, zahodna fasada, balkoni za nečisto perilo !)! Paravanske stene izvedene iz kovinskih okvirjev, ki so sidrani v stene in tla, kot polnilo so lesene deske, ki se jih odvijači od kovinskih okvirjev, iz standardnih vitkih pohištvenih profilov, te se razreže s kotno brusilko na krajše kose. Izvedba kompletno z demontažo s prenosom in zlaganjem elementov na deponiji, kjer se različen material sortira (kovina, les) vse se sproti nalaga na kamion in transportira na mestni odpad, železo v odkup. Les se odloži v kontejnerje za les.
Upoštevati vse transporte in pomožna dela. Paravanske stene iz predizdelanih montažnih panelov . Obračun po komadih odstranitve panelnih balkonskih delilnih ali krajnih sten z upoštevanjem vseh pomožnih del, transportov in z odvozom na odpad (do 5 km)
a.) | demontaža delilnih paravanskih sten, ki delijo balkone med seboj iz predizdelanih panelov višine cca 100-180 cm, širine cca 150 cm. Obračun po komadih odstranitve.
| 2. E "1. faza L1" kom | 12 |  |  |  | 0 | 12 | 0
| 2. E "2. faza L2" kom | 7 | 0 | 0 |  | 0 | 7 | 0
| 2. E "3. faza D1" kom | 12 | 0 | 0 |  | 0 | 12 | 0
| 2. E "4. faza D2" kom | 18 | 0 | 0 |  | 0 | 18 | 0
| SKUPAJ 1.+2.+3.+4. faza kom | 49
b.) | demontaža paravanskih (brisolejnih) sten ob krajnih balkonih iz predizdelanih panelov iz kov. okvirjev in vertikalnih gibljivih desk (brisolejev), višine cca 220 cm, širine cca 150-180 cm. Obračun po komadih odstranitve brisolejnih panelnih sten.
| 2. E "1. faza L1" kom | 8 |  |  |  | 0 | 8 | 0
| 2. E "2. faza L2" kom | 5 | 0 | 0 |  | 0 | 5 | 0
| 2. E "3. faza D1" kom | 8 | 0 | 0 |  | 0 | 8 | 0
| 2. E "4. faza D2" kom | 9 | 0 | 0 |  | 0 | 9 | 0
| SKUPAJ 1.+2.+3.+4. faza kom | 30
3. | Odstranitev (demontaža in prestavitev) odtočnih cevi s fasade objekta na mestih, kjer se dogradijo balkoni. Odtočne cevi prosto vertikalno potejo v liniji žlebov, pločevinaste cevi se zgoraj na žlebnem priključku odreže, demontira se jih s fasadnih obročev, spodaj se koleno in LTŽ cevi (cca 2 m nad terenom) sname se s peskolova. Cev fi 150 mm, dolžine cca 6 ali 8 m.
Do priključitve novih odtočnih cevi se začasno montira gibljive (prestavljive) PVC cevi, ki se speljejo do peskolovov, da se prepreči iztekanje vode po fasadah. Nove cevi glej v posebni postavki ! Izvedba po komadih odstranitve in začasne nadomestitve s PVC gibljivimi cevmi !
OPOMBA : prestavitev peskolovov je stvar projekta kanalizacije !"
| 2. E "1. faza L1" kom | 2 |  |  |  | 0 | 2 | 0
| 2. E "2. faza L2" kom | 2 | 0 | 0 |  | 0 | 2 | 0
| 2. E "3. faza D1" kom | 2 | 0 | 0 |  | 0 | 2 | 0
| 2. E "4. faza D2" kom | 2 | 0 | 0 |  | 0 | 2 | 0
| SKUPAJ 1.+2.+3.+4. faza kom | 8
4. | Delno robno rušenje AB konzolnih balkonskih plošč, delno robno porušenje zaradi povezave z novimi nosilci. Rušenje se vrši s pnevmatskim kladivom z izbijanjem betona, armatura se ohrani nepoškodovana in se kaseje poveže z novo armaturo nosilca. Obračun v m3 delnega rušenja (odbijanja) betona. Odbite kose betona se transportira na deponijo, beton je možno uporabiti za zasipanja! Balkonske plošče debeline cca 15 cm, površine , kjer je bil beton rušen očistiti, odprašiti z vodnim curkom, po osušitvi premazati s prajmerjem za boljšo sprijemljivost obst. in novega betona
| 2. E "1. faza L1" m3 | 2 |  |  |  | 0 | 2 | 0
| 2. E "2. faza L2" m3 | 1 | 0 | 0 |  | 0 | 1 | 0
| 2. E "3. faza D1" m3 | 2 | 0 | 0 |  | 0 | 2 | 0
| 2. E "4. faza D2" m3 | 2.5 | 0 | 0 |  | 0 | 2.5 | 0
| SKUPAJ 1.+2.+3.+4. faza m3 | 7.5
L1, D1 | 3,0*0,25*0,15*16= | 1.8
L2 | 3,0*0,25*0,15*8= | 0.9
D2 | 3,0*0,25*0,15*20= | 2.25
5. | Izvedba (izštemanje) lukenj v obst. AB balkonske plošče d= 15 cm za prehod armaturnih palic in sider za nove AB stebre in za zabetoniranje stebrov in nosilcev pod balkonskimi ploščami. Odprtine velikosti cca 25 x 30 cm, se izvedejo s pnevmatskim kladivom z izbijanjem betona, armatura se ohrani nepoškodovana. Odbite kose betona se transportira na deponijo, beton je možno uporabiti za zasipanja! Obračun po komadih izvrtanih ali izbitih in lukenj, armatura zajeta v kilažah armature. Razpored in profil lukenj glej v armaturnih načrtih.
Balkonske plošče debeline cca 15 cm, površine okrog izbitih lukenj, kjer je bil beton rušen očistiti, odprašiti z vodnim curkom, po osušitvi premazati s prajmerjem za boljšo sprijemljivost obst. in novega betona
| 2. E "1. faza L1" kom | 30 |  |  |  | 0 | 30 | 0
| 2. E "2. faza L2" kom | 20 | 0 | 0 |  | 0 | 20 | 0
| 2. E "3. faza D1" kom | 30 | 0 | 0 |  | 0 | 30 | 0
| 2. E "4. faza D2" kom | 36 | 0 | 0 |  | 0 | 36 | 0
| SKUPAJ 1.+2.+3.+4. faza kom | 116
PURUŠENJE BALKONSKIH PLOŠČ
(zaradi toplotne izolacije objekta)
6. | Dobava materiala in postavljanje nosilnih stolpnih odrov, ki začasno prevzamejo težo štirih posameznih konzolnih balkonskih AB plošč nad pritličjem in nadstropjem, ki se porušijo (odzrežejo), porušijo se balkoni ob centralnih kopalnicah (izplakovalnicah) na zahodni fasadi, balkoni za nečisto perilo !)!. Balkonske konzolne plošče tlorisne velikosti cca 150 / 180 cm, plošče so ena pod drugo na dveh različnih mestih (faza 2 in 4), najprej se poruši zgornja, potem pa še spodnja , istočasno pa se obe podpre, da ne pride do padanja betona in obremenitve na spodnjo ploščo.
Nosilni odri iz jeklenih teleskopskih gradbenih stojk (punt), jeklenih nosilcev in plohov - po predlogu statika!). Odre se spodaj postavi na nosilno podlogo in učvrsti. Odri začasno prevzamejo težo posameznih odrezanih betonskih kosov AB konzolnih balkonskih plošč. Po rušenju se odri odstranijo, ves les se očisti in material se zloži za odvoz. Obračun po m2 horizontalne projekcije začasnega odra, ki se postavi pod AB ploščo (za vse 4 plošče 150/180 cm)
| 2. E "1. faza L1" m2 | 0 |  |  |  | 0 | 0 | 0
| 2. E "2. faza L2" m2 | 8 | 0 | 0 |  | 0 | 8 | 0
| 2. E "3. faza D1" m2 | 0 | 0 | 0 |  | 0 | 0 | 0
| 2. E "4. faza D2" m2 | 8 | 0 | 0 |  | 0 | 8 | 0
| SKUPAJ 1.+2.+3.+4. faza m2 | 16
DPL2 in DPD2 -
ploš | 2,0*2,0*2= | 8
7. | Porušenje (odrezanje) štirih posameznih konzolnih balkonskih AB plošč nad pritličjem in nadstropjem, ki se porušijo (odzrežejo). Porušijo se balkoni ob centralnih kopalnicah (izplakovalnicah) na zahodni fasadi, balkoni za nečisto perilo !)!. Balkonske konzolne plošče tlorisne velikosti cca 150 / 180 cm (d= cca 15 cm), konzolne plošče se predvidoma delno ruši postopoma z rezanjem z žago za beton na kose, plošča se odreže tik ob fasadni steni (opcija odrezanje ob fasadni steni in razbitje betona na kose s pnevmatskim kladivom). Betonske odzrezane kose se s pomočjo dvigala ali drče spusti do tal in direktno naklada na kamion in transportira v obrat za reciklažo. Obračun v m3 rušenja AB balkonskih konzolnih plošč (4 kom) !.
OPOMBA: način rušenja predlaga izvajalec del ob ponudbi!
| 2. E "1. faza L1" m3 | 0 |  |  |  | 0 | 0 | 0
| 2. E "2. faza L2" m3 | 1.1 | 0 | 0 |  | 0 | 1.1 | 0
| 2. E "3. faza D1" m3 | 0 | 0 | 0 |  | 0 | 0 | 0
| 2. E "4. faza D2" m3 | 1.1 | 0 | 0 |  | 0 | 1.1 | 0
| SKUPAJ 1.+2.+3.+4. faza m3 | 2.2
DPL2 in DPD2 -
ploš | 1,50*1,80*0,15*2= | 0.81
AB NOSILNE KONSTRUKCIJE BALKONOV
8. | Dobava in vstavljanje izolacijskih dilatacijskih plošč (napr. Stiropor Fragmat EPS d= 2 cm), ki se jih vstavi med nove AB stebre novih balkonov in med obstoječe fasadne stene objekta za izolacijski sloj in kot dilatacija, ki onemogoča prenos hrupa (udarni zvok z novih balkonov). Izvedba po predlogu statika ! .
| 2. E "1. faza L1" m2 | 17 |  |  |  | 0 | 17 | 0
| 2. E "2. faza L2" m2 | 11 | 0 | 0 |  | 0 | 11 | 0
| 2. E "3. faza D1" m2 | 17 | 0 | 0 |  | 0 | 17 | 0
| 2. E "4. faza D2" m2 | 21 | 0 | 0 |  | 0 | 21 | 0
| SKUPAJ 1.+2.+3.+4. faza m2 | 66
DPL1 - 1 faza , levo od osr. dela
steb Pt | 0,2*8,5*10= | 17
L2 | 0,2*5,5*10= | 11
D2 | 0,2*8,5*12= | 20.4
9. | Dobava vsega potrebnega materiala in kompletna naprava (zabetoniranje) armirano betonskih konstrukcij za nove balkone (nosilni skelet), to so AB stebri, ki podpirajo balkone, nosilci med stebri in konzolni nosilci na katere se naslonijo jekleni HEA nosilci. Izvedba kompletno z opaženjem stebrov in nosilcev (skeleta, od nastavkov stebrov nad temelji pa do strehe), opaženje vitkih konstrukcij s predizdelanimi kalupi (predviden presek vseh stebrov je 20 / 25 cm, presek prečnih nosilcev pod obst. balkoni 20/25 cm, presek konzolnih nosilcev 20/20 cm, presek vzdolžnih nosilcev 25/28 cm - ti nosilci se robno z armaturo povežejo z balkonskimi ploščami), vključno s krivljenjem, polaganjem in vezanjem armature (predizdelane armaturne košare iz rebrastih palic in stremen-kilaža zajeta v železokrivskih delih), in z zabetoniranjem z betonom C 25/30 (MB 30, XC1), malega preseka od 0,04 - 0,08 m3/m1 z vmetavanjem in vibriranjem betona, z razopaženjem po končanih delih in z zlaganjem in čiščenjem lesa, opažev in spojnega materiala, ter s pospravljanjem po končanih delih. V postavki upoštevati dobavo vsega materiala z vsemi prevozi, delom in pomožnimi deli.
Nastavki stebrov od temeljev pa do terena so zajeti v sklopu popisa za temelje ! Izvedba po posameznih fazah, za dvo ali troetažne trakte objekta.
Na konzolnih nosilcih se pred betoniranjem vgradijo siderne ploščice za sidranje jeklenih nosilcev, kot podkonstrukcija za balkone (predvidoma HEA 140)
Nosilci se z uvrtanimi sidri povežejo z obstoječimi ploščami - glej posebno postavko - po armaturnih načrtih !
a.) | opaženje stranic vitkih stebrov in nosilcev z opažnimi predizdelanimi gladkimi elementi (izvedba opažnih kalupov) , višina podpiranja do 3,0 m. Obračun po m2 opaženja. Opaži oprti v obstoječe stene in tla. Po določenem času se opaže odstrani
| 2. E "1. faza L1" m2 | 232 |  |  |  | 0 | 232 | 0
| 2. E "2. faza L2" m2 | 138 | 0 | 0 |  | 0 | 138 | 0
| 2. E "3. faza D1" m2 | 236 | 0 | 0 |  | 0 | 236 | 0
| 2. E "4. faza D2" m2 | 284 | 0 | 0 |  | 0 | 284 | 0
| SKUPAJ 1.+2.+3.+4. faza m2 | 890
DPL1 - 1 faza , levo od osr. Dela
steb Pt | (0,2+0,25*2)*2,5*5*2+(0,2+0,25)*2*2,5*5*2= | 40
steb Zg | (0,20+0,25*2)*2,70*5*2+(0,20+0,25)*2*2,70*5*2+(0,20+0,25*2)*2,50*5*2+(0,20+0,25)*2*2,50*5*2= | 83.2
nos. | (0,20+0,25*2)*1,75*5*2*3+(0,2+0,2*2)*1,35*5*2*3+(0,25+0,28*2)*3,5*4*2*2= | 106.41
229.61
DPL2 - 2 faza , krajno levo
steb Pt | (0,2+0,25*2)*2,0*5*2+(0,2+0,25)*2*2,0*5*2= | 32
steb Zg | (0,20+0,25*2)*2,50*5*2+(0,20+0,25)*2*2,50*5*2= | 40
nos. | (0,20+0,25*2)*1,75*5*2*2+(0,2+0,2*2)*1,35*5*2*2+(0,25+0,28*2)*3,5*4*2= | 63.38
135.38
DPD1 - 3 faza , desno od osr. Dela (zakl)
steb Pt | (0,2+0,25*2)*2,75*5*2+(0,2+0,25)*2*2,75*5*2= | 44
steb Zg | (0,20+0,25*2)*2,70*5*2+(0,20+0,25)*2*2,70*5*2+(0,20+0,25*2)*2,50*5*2+(0,20+0,25)*2*2,50*5*2= | 83.2
nos. | (0,20+0,25*2)*1,75*5*2*3+(0,2+0,2*2)*1,35*5*2*3+(0,25+0,28*2)*3,5*4*2*2= | 106.41
233.61
DPD2 - 4 faza , desno (nad pralnico)
steb Pt | (0,2+0,25*2)*2,75*6*2+(0,2+0,25)*2*2,75*6*2= | 52.8
steb Zg | (0,20+0,25*2)*2,70*6*2+(0,20+0,25)*2*2,70*6*2+(0,20+0,25*2)*2,50*6*2+(0,20+0,25)*2*2,50*6*2= | 99.84
nos. | (0,20+0,25*2)*1,75*6*2*3+(0,2+0,2*2)*1,35*6*2*3+(0,25+0,28*2)*3,5*5*2*2= | 129.96
282.6
b.) | armatura zajeta v skupni kilaži pri železokrivskih delih, prav tako uvrtana sidra
c.) | dobava in vgrajevanje betona z vsemi transporti in zabetoniranje nosilnega skeleta balkonov iz stebrov in nosilcev, izvedba z betonom trdnostnega razreda C 25/30 (MB 30, XC2), malega preseka od 0,04 - 0,08 m3/m1
| 2. E "1. faza L1" m3 | 18 |  |  |  | 0 | 18 | 0
| 2. E "2. faza L2" m3 | 11.25 | 0 | 0 |  | 0 | 11.25 | 0
| 2. E "3. faza D1" m3 | 18.5 | 0 | 0 |  | 0 | 18.5 | 0
| 2. E "4. faza D2" m3 | 22 | 0 | 0 |  | 0 | 22 | 0
| SKUPAJ 1.+2.+3.+4. faza m3 | 69.75
DPL1 - 1 faza , levo od osr. Dela
steb Pt | 0,2*0,25*2,5*10*2= | 2.5
steb Zg | 0,20*0,25*2,70*10*2+0,20*0,25*2,50*10*2= | 5.2
nos. | 0,20*0,25*1,75*5*2*3+0,2*0,2*1,35*5*2*3+0,25*0,28*3,5*4*2*3= | 10.13
17.83
DPL2 - 2 faza , krajno levo
steb Pt | 0,2*0,25*2,0*10*2= | 2
steb Zg | 0,20*0,25*2,50*10*2= | 2.5
nos. | 0,20*0,25*1,75*5*2*2+0,2*0,2*1,35*5*2*2+0,25*0,28*3,5*4*2*2= | 6.75
11.25
DPD1 - 3 faza , desno od osr. Dela (zakl)
steb kt | 0,2*0,25*2,75*10*2= | 2.75
steb Zg | 0,20*0,25*2,70*10*2+0,20*0,25*2,50*10*2= | 5.2
nos. | 0,20*0,25*1,75*5*2*3+0,2*0,2*1,35*5*2*3+0,25*0,28*3,5*4*2*3= | 10.13
18.08
DPD2 - 4 faza , desno (nad pralnico)
steb kt | 0,2*0,25*2,75*12*2= | 3.3
steb Zg | 0,20*0,25*2,70*12*2+0,20*0,25*2,50*12*2= | 6.24
nos. | 0,20*0,25*1,75*6*2*3+0,2*0,2*1,35*6*2*3+0,25*0,28*3,5*5*2*3= | 12.44
21.98
JEKLENE PODKONSTRUKCIJE PODALJŠANIH BALKONOV
Gre za jeklene vzdolžne nosilce, ki se naslonijo in vsidrajo na konzolne AB prečne nosilce, zgoraj se izvedejo nove balkonske plošče na HI - BOND pločevini. Podrobne opise glej v sklopu tehničnega poročila v sklopu statike !
10. | Dobava potrebnega materiala z vsemi transporti, priprava kovinskih elementov v delavnici, osnovna proti korozijska zaščita z vročim cinkanjem, transport do mesta vgraditve in montaža s pomočju dvigalk oziroma avtodvigala na konzolne balkonske AB nosilce posameznih jeklenih nosilcev (predvidoma HEA 140, nosilci spodaj s ploščicami sidrani v betonske nosilce (privarjeno).
Za podporo vsakemu balkonu se postavita iz vsidrata po 2 vzporedna nosilca (osno cca 105 cm - po načrtih), zgoraj se izvedejo nove balkonske plošče na HI - BOND pločevini, ki se privari na nosilce, nad zgornjimi balkoni se tudi izvedeta 2 vzporedna nosilca za podporo novi podaljšani strehi, ki se izvede nad novimi podaljšanimi balkoni. Podrobne opise glej v sklopu tehničnega poročila v sklopu statike !
Material za izdelavo mora ustrezati vsem predpisom in zahtevam (konstrukcijsko jeklo S 235 JR) oziroma po statičnem računu), to so širokopasni vroče oblikovani profili in konstrukcijsko jeklo. Vsi jekleni izdelki morajo biti pred dostavo na gradbišče očiščeni s peskanjem in protikorozijsko zaščiteni z vročim cinkanjem, barvanje ni predvideno ker nosilci ne bodo vidni. Vsi zvari morajo biti fino obrušeni in zaščiteni s pocinkanjem. Obračun v kg vgrajenega materiala z upoštevanjem spojnega in sidernega materiala. Izdelava in montaža po navodilih in načrtih projektanta jeklenih konstrukcij. Količina ocenjena, točna iz načrtov projektantov konstrukterjev.
Točna pozicija nosilcev po načrtu in po določitvi na mestu gradnje !
HI-BOND se izvede ko bo gotova fasada , nosilci lahko služijo za za začasni oder !
| 2. E "1. faza L1" kg | 4920 |  |  |  | 0 | 4920 | 0
| 2. E "2. faza L2" kg | 3280 | 0 | 0 |  | 0 | 3280 | 0
| 2. E "3. faza D1" kg | 4920 | 0 | 0 |  | 0 | 4920 | 0
| 2. E "4. faza D2" kg | 6150 | 0 | 0 |  | 0 | 6150 | 0
| SKUPAJ 1.+2.+3.+4. faza kg | 19270
MOJA OCENA
DPL1 - 1 faza , levo od osr. dela
HEA 140 - 24,7 kg/m1
nos | 15,0*12*24,7+60*1,5= | 4536
| 4550*1,03= | 4686.5
DPL2 - 2 faza , krajno levo
nos. | 14,95*8*24,7+40*1,5= | 3014.12
| 3015*1,03= | 3105.45
DPD1 - 3 faza , desno od osr. Dela (zakl)
| kot DPL1 | 18.08
DPD2 - 4 faza , desno (nad pralnico)
nos | 19,0*12*24,7+72*1,5= | 5739.6
| 5750*1,03= | 5922.5
iz rek | skupna kilaža 20522 kg
60 balkonov + 34 nadstreškov + 6 čist. Balk
| 20522/94= | 218.32
odb č b | 20522-445-820= | 19257
pos ba | 19260/94= | 204.89
1 f | 205*24= | 4920
2 f | 205*16= | 3280
3 f | 205*24= | 4920
4 f | 205*30= | 6150
JEKLENE PODKONSTRUKCIJE DVEH NOVIH BALKONOV in NADSTEŠNIC (1. N. centr. kopalnica - izplakovalnica, 2 nova balkona za shrambo umazanega perila na mestu prej porušenih malih vogalnih balkonov, izvede se nadstrešnica z AB ploščo nad izhodom na klančino, zgoraj podest za klima naprave, novi balkoni in nadstrešnice po celi dolžini med fasadnimi stenami)
Gre za jeklene vzdolžne nosilce, ki se naslonijo na konzolne vsidrane nastavne elemente, ki se sidrajo na fasadne betonske stene, zgoraj se izvedejo nove balkonske plošče na HI - BOND pločevini ali nadstrešnice. Podrobne opise glej v sklopu tehničnega poročila v sklopu statike !
11. | Dobava potrebnega materiala z vsemi transporti, priprava kovinskih elementov v delavnici, osnovna proti korozijska zaščita z vročim cinkanjem, transport do mesta vgraditve in montaža s pomočju dvigalk oziroma avtodvigala na konzolne jeklene siderne elemente ("čevlje") jeklenih nosilcev (predvidoma HEA 140), nosilci se ob krajeh naslonijo in fiksirajo na jeklene elemente.
Za podporo vsakemu balkonu se postavita iz vsidrata po 2 vzporedna nosilca (osno 130 cm - po načrtih), zgoraj se izvedejo nove balkonske plošče na HI - BOND pločevini, ki se privari na nosilce, nad balkoni se tudi izvedeta 2 vzporedna nosilca za podporo novim nadstreškom, ki se izvedeta nad novimi balkoni v 1. N (samo 2. in 4. faza), izvede se ena nadstrešnica nad izhodom na rampo (VZHOD), zgoraj s ploščo na hi-bondu za postavitev klima naprav. Podrobne opise glej v sklopu tehničnega poročila v sklopu statike !
Na fasadnih stenah iz obložne fasadne opeke se izrežejo odprtine, da se na AB stene vsidrajo jekleni elementi za naslonitev HEA nosilcev.
Material za izdelavo mora ustrezati vsem predpisom in zahtevam (konstrukcijsko jeklo S 235 JR) oziroma po statičnem računu), to so širokopasni vroče oblikovani profili in konstrukcijsko jeklo. Vsi jekleni izdelki morajo biti pred dostavo na gradbišče očiščeni s peskanjem in protikorozijsko zaščiteni z vročim cinkanjem, barvanje ni predvideno ker nosilci ne bodo vidni. Vsi zvari morajo biti fino obrušeni in zaščiteni s pocinkanjem. Obračun v kg vgrajenega materiala z upoštevanjem spojnega in sidernega materiala. Izdelava in montaža po navodilih in načrtih projektanta jeklenih konstrukcij. Količina ocenjena, točna iz načrtov projektantov konstrukterjev.
Točna pozicija nosilcev po načrtu in po določitvi na mestu gradnje !
a.) | izvedba (izrezanje) odprtin v fasadnih oblogah iz fasadne opeke (cca 0,25 m2/kom) in izdelava, dobava in montaža konzolnih sidernih elementov (čevljev, za naslon HEA nosilcev - 140), siderni pločevinasti oblikovani elementi se s pomočjo sidernih ploščic in močnejših vijakov, vsidrajo na betonske (Iso-Span) stene. Obračun po komadih izvedbe
| 2. E "1. faza L1" kom | 0 |  |  |  | 0 | 0 | 0
| 2. E "2. faza L2" kom | 8 | 0 | 0 |  | 0 | 8 | 0
| 2. E "3. faza D1" kom | 0 | 0 | 0 |  | 0 | 0 | 0
| 2. E "4. faza D2" kom | 12 | 0 | 0 |  | 0 | 12 | 0
| SKUPAJ 1.+2.+3.+4. faza kom | 20
b.) | dobava in montaža s pomočju dvigalk oziroma avtodvigala na konzolne jeklene siderne elemente ("čevlje") jeklenih balkonskih in strešnih nosilcev (predvidoma HEA 140), nosilci se ob krajeh naslonijo in fiksirajo na jeklene elemente. Po 2 nosilca podpirata betonske balkone na HI-BOND pločevini, po 2 pa nadstreška nad temi balkoni (2 kom)
| 2. E "1. faza L1" kg | 0 |  |  |  | 0 | 0 | 0
| 2. E "2. faza L2" kg | 545 | 0 | 0 |  | 0 | 545 | 0
| 2. E "3. faza D1" kg | 0 | 0 | 0 |  | 0 | 0 | 0
| 2. E "4. faza D2" kg | 820 | 0 | 0 |  | 0 | 820 | 0
| SKUPAJ 1.+2.+3.+4. faza kg | 1365
DPL2 - 1 faza
HEA 140 - 24,7 kg/m1
nos L2 | 5,35*4*24,7*1,03= | 544.44
nos D2 | 5,35*6*24,7*1,03= | 816.66
12. | Dobava in vgrajevanje betona C25/30 (MB 30), XC2, malega preseka od 0,08-0,12 m3/m2 v armirane konstrukcije plošč, ki se izvedejo kot nosilne nove medetažne plošče za nove balkone. Plošče se zabetonira na trapezni HI-BOND nosilni pločevini, ki služi kot zgubljen opaž, beton povprečne debeline 9 cm, skupna debelina plošče v valih 12 cm. Izvedba z vsemi pomožnimi deli in transporti. Obračun po m3 betona plošče in po m2 HI BOND pločevine.
Armatura plošč je iz Q mrež in palic, v vsak val se položijo armaturne palice, na posebnih distančnikih, ki preprečujejo premik palic - po detajlu oziroma po armaturnih načrtih.
Pred betoniranjem plošč je potrebno pločevino in jeklene nosilce začasno podpreti na 1,75 m od podpor s po eno vmesno podporo v osrednjem delu (po navodilih statika).
Balkonske plošče so dilatirane od fasadnih sten objekta ! V količini zajeta tudi 2 nova balkona ob centr. kopalnicah (samo 2. in 4. faza na Z fas.) in ena nadstrešnica pri izhodu na klančine, zgoraj se postavi klima naprave!
a.) | nosilna valovita (trapezna) HI-BOND pločevina (kot npr TRIMOVAL 55, t=0,8 mm, 55+65 mm kvaliteta jekla S 235 JR - po statičnem računu) za izvedbo balkonskih balkonskih plošč, pločevina se na stikih vijači ali koviči na razmakih max. 50 cm, ob zaključkih plošč, pločevino zaključiti tako, da se prepreči iztekanje betona, Obračun m2 samonosilne pločevine, ki nalega in se fiksira na jeklene nosilce. Izdelava in montaža po navodilih in načrtih projektanta jeklenih konstrukcij in po armaturnih načrtih. Izvedba po gorovi fasadi !
| 2. E "1. faza L1" m2 | 75 |  |  |  | 0 | 75 | 0
| 2. E "2. faza L2" m2 | 46 | 0 | 0 |  | 0 | 46 | 0
| 2. E "3. faza D1" m2 | 75 | 0 | 0 |  | 0 | 75 | 0
| 2. E "4. faza D2" m2 | 112 | 0 | 0 |  | 0 | 112 | 0
| SKUPAJ 1.+2.+3.+4. faza m2 | 308
DPL1 - 1 faza , levo od osr. Dela
balk | 15,0*1,25*2*2= | 75
DPL2 - 2 faza , levo
balk | 15,0*1,25*2= | 37.5
N balk | 5,20*1,60= | 8.32
45.82
DPD2 - 4 faza , desno (nad pralnico)
balk | 19,0*1,25*2*2= | 95
N bal+N | 5,20*1,60*2= | 16.64
111.64
b.) | betoniranje vmesnih medetažnih balkonskih plošč nad HI-BONDOM z drobnozrnatim betonom (max. granulacija do 16 mm), plošče se zabetonira na trapezni HI-BOND nosilni pločevini, ki služi kot zgubljen opaž, beton povprečne debeline 9 cm, skupna debelina plošče v valih 12 cm, sredinsko podpiranje po določitvi statika
AB plošče izvedene v min. padcu navzven !
Armatura zajeta v skupni kilaži pri železokrivskih delih
| 2. E "1. faza L1" m3 | 6.5 |  |  |  | 0 | 6.5 | 0
| 2. E "2. faza L2" m3 | 4 | 0 | 0 |  | 0 | 4 | 0
| 2. E "3. faza D1" m3 | 6.5 | 0 | 0 |  | 0 | 6.5 | 0
| 2. E "4. faza D2" m3 | 9.75 | 0 | 0 |  | 0 | 9.75 | 0
| SKUPAJ 1.+2.+3.+4. faza m3 | 26.75
DPL1 - 1 faza , levo od osr. Dela
nos | 15,0*1,20*0,09*2*2= | 6.48
DPL2 - 2 faza , levo
nos | 15,0*1,20*0,09*2= | 3.24
N balk | 5,20*1,60*0,09= | 0.75
3.99
DPD2 - 4 faza , desno (nad pralnico)
nos | 19,0*1,20*0,09*2*2= | 8.21
balk+N | 5,20*1,60*0,09*2= | 1.5
9.71
13. | Priprava v delavnici, protikorozijska zaščita z vročim cinkanjem, dobava in montaža kotnih profilov, ki se izvedejo kot zaključek betonskih balkonskih plošč na prostih robovih, kotniki se privarijo na zunanje jeklene balkonske nosilce, pred betoniranjem balkonskih plošč (napr. L 60x120x6 mm - po predlogu statika). Vse vroče cinkano in še dodatno antikorozijsko zaščiteno z barvo za kovino RAL - po izboru (notranje konstrukcije). Obračun po m1 kotnih L profilov. Izvedba in vgrajevanje po tipskem detajlu.
Kotni profili pri spodnjih in vmesnih balkonih obrnjeni navzdol in navzven, izvede se tudi kotnik na podstrešnem jeklenem nosilcu, ta je obrnjen navzdol in navzven, zato ker se na te kotnike privarijo stojke balkonskih ograj ! Po detajlu ! V količini zajeta tudi 2 nova balkona ob centr. kopalnicah (samo 2. in 4. faza na Z fas.)!
| 2. E "1. faza L1" m1 | 167.5 |  |  |  | 0 | 167.5 | 0
| 2. E "2. faza L2" m1 | 98 | 0 | 0 |  | 0 | 98 | 0
| 2. E "3. faza D1" m1 | 167.5 | 0 | 0 |  | 0 | 167.5 | 0
| 2. E "4. faza D2" m1 | 117 | 0 | 0 |  | 0 | 117 | 0
| SKUPAJ 1.+2.+3.+4. faza m1 | 550
DPL1 - 1 faza , levo od osr. Dela
kotn | (15,0*1,25*2)*2*2+15,0+1,25*2= | 167.5
DPL2 - 2 faza , levo
kotn | (15,0*1,25*2)*2+15,0+1,25*2+5,0= | 97.5
DPD2 - 4 faza , desno (nad pralnico)
kotn | (19,0+1,25*2)*2*2+19,0+1,25*2+5,0*2= | 117.5
OJAČITEV OBST. BALKONSKIH PLOŠČ S KARBONSKIMI LAMELAMI
Izvedba ojačitev s karbonskimi lamelami po statičnim računu, po predlogih statika in po navodilih proizvajalca ! Ojačitev se izvaja v prečni smeri v enakomernih razmakih pod obstoječimi AB balkonskimi konzolnimi ploščami s spodnje strani
14. | Priprava površin, kjer se bo vršilo ojačevanje s karbodur lamelami to je delno odbijanje stropnih ometov v posameznih ozkih pasovih pod balkonskimi ploščami, čiščenje in odpraševanje betonskih površin AB plošč s spodnje strani (robno) in premaz z akrilno emulzijo. Sledi dobava in vgrajevanje specijalnih ojačilnih karbonskih lamel (trakov S 512) za ojačitev obstoječih AB balkjonskih konzolnih plošč, ki se izvede v prečni smeri z vzporednimi lamelami v enakomernih distancah e= 70 cm (70 cm tudi od podpor), dolžina posamezne lamele je 1,5 m. Lamele (trakovi) v enakomernih vzporednih linijah (npr SIKA CARBODUR) lepiti na pripravljeno podlago s specijalnim lepilom Sikadur 30 (CFK) na čisto podlago. Po leplenju se lamele valjčkajo z gumijastem valjčkom do popolnega sprijetja. Lamele v razporeditvah po statičnem načrtu. Izvedba z upoštevanjem vseh tehničnih navodil proizvajalca oziroma delo naj izvaja pooblaščen izvajalec s certifikatom. Glej tehnično poročilo statike in splošna navodila in prospekte proizvajalca SIKA! Obračun po m1 razvite dolžine lamel. Lamele po statičnem izračunu ! Količina je ocenjena !
KARBONSKE LAMELE napr. SICA CARBO-DUR S 512. po navodilih in sistemu kot npr. : FRP LAMELLA FLEXURAL and SHEAR STREGTHERING using S&P FRP SYSTEM
| 2. E "1. faza L1" m1 | 97 |  |  |  | 0 | 97 | 0
| 2. E "2. faza L2" m1 | 50 | 0 | 0 |  | 0 | 50 | 0
| 2. E "3. faza D1" m1 | 97 | 0 | 0 |  | 0 | 97 | 0
| 2. E "4. faza D2" m1 | 122 | 0 | 0 |  | 0 | 122 | 0
| SKUPAJ 1.+2.+3.+4. faza m1 | 366
DPL1 - 1 faza , levo od osr. Dela D2
kotn | 1,5*4*16= | 96
DPL2 - 2 faza , levo
kotn | 1,5*4*8= | 48
DPD2 - 4 faza , desno (nad pralnico)
kotn | 1,5*4*20= | 120
15. | Dobava potrebnega materiala s prevozom, z zlaganjem na gradbišču in transportom do mesta vgraditve in zidanje novih fasadnih sten na obstoječih balkonih (ki po novem postanejo notranji prostori) s porobetonskimi bloketi debeline 20 cm (Siporeks, Ytong), z namensko strojno zmešano lepilno malto za porobetonske bloke. V ceni upoštevati vsa pomožna dela, naprave malt in transporte. Obračun po m3 !
Stene se pozida mes obstoječimi balkonskimi ploščami, zgornji stik tesnjen (napr. Z izolacijsko pur peno) !
| 2. E "1. faza L1" m3 | 31 |  |  |  | 0 | 31 | 0
| 2. E "2. faza L2" m3 | 19.5 | 0 | 0 |  | 0 | 19.5 | 0
| 2. E "3. faza D1" m3 | 31 | 0 | 0 |  | 0 | 31 | 0
| 2. E "4. faza D2" m3 | 33.5 | 0 | 0 |  | 0 | 33.5 | 0
| SKUPAJ 1.+2.+3.+4. faza m3 | 115
DPL1 - 1 faza , levo od osr. Dela
1F pt | 1,25*4*0,2*2,65+0,75*0,2*2,65*8= | 5.83
1 n | 1,25*5*0,2*2,55*2+0,75*0,20*2,55*8*2= | 12.5
2 n | 1,25*5*0,2*2,35*2+0,75*0,20*2,35*8*2= | 11.52
29.84
DPL2 - 2 faza , levo, krajno
2F PT | 1,25*5*0,2*2,65+0,75*0,2*2,65*8= | 6.49
1 n | 1,25*5*0,2*2,35*2+0,75*0,25*2,35*8*2= | 12.93
19.42
DPD2 - 4 faza , desno nad pralnico
PT | 1,25*6*0,2*2,55*2+0,75*0,25*2,55*10*2= | 17.21
1 n | 1,25*6*0,2*2,35*2+0,75*0,25*2,35*10*2= | 15.86
33.08
16. | Dobava materiala z vsemi transporti in naprava notranjih stenskih izravnalnih ometov na pozidane siporeks stene in na AB stebre in vezi v sklopu in liniji sten, omet se izvede tudi na špaletah, kar je zajeto v količini. Na stene izvesti osnovni cementni obrizg 1:2 ali lepilni sloj, vtisniti PVC armaturno mrežico, ko se osuši preko izvesti zaključni cementno apneni tankoslojni omet s finim zaglajenjem (ali omet po sistemu Ytong), ometi debeline do 1,0 cm. Izvedba kompletno z vsemi transporti in napravo malte.
OPOMBA : ometi se izvedejo v ravnini z obstoječimi ometi ! Fasadne omete glej v sklopu fasade !
| 2. E "1. faza L1" m2 | 252 |  |  |  | 0 | 252 | 0
| 2. E "2. faza L2" m2 | 148 | 0 | 0 |  | 0 | 148 | 0
| 2. E "3. faza D1" m2 | 252 | 0 | 0 |  | 0 | 252 | 0
| 2. E "4. faza D2" m2 | 248 | 0 | 0 |  | 0 | 248 | 0
| SKUPAJ 1.+2.+3.+4. faza m2 | 900
1F pt | 1,5*8*2,65+0,9*2,65*8+2,0*0,30*4= | 53.28
1 f, 1. N | 1,5*2,55*8*2+0,9*2,55*8*2+2,0*0,30*4*2= | 102.72
1 f, 1. N | 1,5*2,35*8*2+0,9*2,35*8*2+2,0*0,30*4*2= | 95.04
251.04
1F pt | 1,5*8*2,65+0,9*2,65*8+2,0*0,30*4= | 53.28
2 f, 1. N | 1,5*2,35*8*2+0,9*2,35*8*2+2,0*0,30*4*2= | 95.04
148.32
4 f, 1. N | 1,5*2,55*10*2+0,9*2,55*10*2+2,0*0,30*5*2= | 128.4
4 f, 1. N | 1,5*2,35*10*2+0,9*2,35*10*2+2,0*0,30*5*2= | 118.8
247.2
17. | Dobava vsega potrebnega materiala in kompletna naprava (zabetoniranje) armirano betonskih podstrešnih plošč, ki se zabetonirajo pod strešnimi napušči v enakih gabaritih kot so spodnje balkonske plošče, izvedba zato, ker obstoječi balkoni postanejo notranji prostori. Izvedba kompletno z opaženjem plošč vključno z robnimi vezmi (nosilčki), opaženje z gladkimi opažnimi elementi in robno z gladkimi deskami, vključno s krivljenjem, polaganjem in vezanjem armature (armaturne mreže, rebraste palice in stremena), in z zabetoniranjem z betonom C 25/30 (MB 30, XC1), srednjega preseka od 0,12 - 0,16 m3/m2 z vmetavanjem in vibriranjem betona, z razopaženjem po končanih delih in z zlaganjem in čiščenjem lesa, opažev in spojnega materiala, ter s pospravljanjem po končanih delih. V postavki upoštevati dobavo vsega materiala z vsemi prevozi, delom in pomožnimi deli.
Nove AB plošče spodaj horizontalne, zgoraj izvedene v min. padcu proti zunanjemu robu. Plošče slonijo na novih AB prečnih nosilcih s katerimi se povežejo z armaturnimi sidri. Plošče se z notranje strani z uvrtanimi sidri poveže z obstoječimi podstrešnimi nosilci - glej posebno postavko!
Plošče se betonira pod obstoječimi strešnimi napušči, v kolikor je potrebno se streha delno odkrije, oziroma strešne pločevinaste plošče iz trapezne pločevine se v spodnjem delu odvijačijo in začasno dvignejo, potem se spet privijačijo nazaj, prav tako napuščni opaž
a.) | opaženje spodnjih ploskev in robnih vezi plošč z opažnimi gladkimi elementi in deskami , višina podpiranja do 3,0 m. Obračun po m2 opaženja. Opaži oprti v obstoječe stene in plošče, ter nove nosilce. Po določenem času se opaže odstrani
| 2. E "1. faza L1" m2 | 55 |  |  |  | 0 | 55 | 0
| 2. E "2. faza L2" m2 | 55 | 0 | 0 |  | 0 | 55 | 0
| 2. E "3. faza D1" m2 | 55 | 0 | 0 |  | 0 | 55 | 0
| 2. E "4. faza D2" m2 | 70 | 0 | 0 |  | 0 | 70 | 0
| SKUPAJ 1.+2.+3.+4. faza m2 | 235
DPL1 - 1 faza , levo od osr. dela
plošče | 15,0*1,50*2+15,0*0,30*2+1,50*0,15*2*2= | 54.9
DPD2 - 4 faza , desno (nad pralnico)
plošče | 19,0*1,50*2+19,0*0,30*2+1,50*0,15*2*2= | 69.3
b.) | horizontalno vrtanje lukenj v obst. AB podstrešne nosilce za povezavo z novimi ploščami, odprtine cca fi 15 - 20 mm, globine cca 15 - 30 cm, po vrtanju očistiti, odprašiti z izpihavanjem, napraviti premaz za boljšo sprijemljivost na površinah (stenah) lukenj, vstaviti armaturna sidra, katera zaliti z epoksidno rahlo ekspanzijsko malto (Elastosil). Sidra (fi mm) po armaturnih načrtih. Obračun po komadih izvrtanih in zalitih lukenj z vstavljenimi sidri, sama sidra so zajeta v kilažah armature. Razpored in profil sider glej v armaturnih načrtih. predvidoma fi 14/33 cm (3 kom/m1) Ocena !
| 2. E "1. faza L1" kom | 90 |  |  |  | 0 | 90 | 0
| 2. E "2. faza L2" kom | 90 | 0 | 0 |  | 0 | 90 | 0
| 2. E "3. faza D1" kom | 90 | 0 | 0 |  | 0 | 90 | 0
| 2. E "4. faza D2" kom | 110 | 0 | 0 |  | 0 | 110 | 0
| SKUPAJ 1.+2.+3.+4. faza kom | 380
c.) | armatura zajeta v skupni kilaži pri železokrivskih delih
d.) | dobava in vgrajevanje betona z vsemi transporti in zabetoniranje klasičnih plošč, izvedba z betonom trdnostnega razreda C 25/30 (MB 30, XC2), srednjega preseka od 0,12 - 0,16 m3/m1, plošče spodaj horizontalne, zgoraj izvedene v min. padcu proti zunanjemu robu. Predvidena debelina plošč je 12-14 cm
| 2. E "1. faza L1" m3 | 7 |  |  |  | 0 | 7 | 0
| 2. E "2. faza L2" m3 | 7 | 0 | 0 |  | 0 | 7 | 0
| 2. E "3. faza D1" m3 | 7 | 0 | 0 |  | 0 | 7 | 0
| 2. E "4. faza D2" m3 | 9 | 0 | 0 |  | 0 | 9 | 0
| SKUPAJ 1.+2.+3.+4. faza m3 | 30
DPL1 - 1 faza , levo od osr. dela
plošče | 15,0*0,13*1,50*2+15,0*0,25*0,16*2= | 7.05
DPD2 - 4 faza , desno (nad pralnico)
plošče | 19,0*0,13*1,50*2+19,0*0,25*0,16*2= | 8.93
ŽELEZOKRIVSKA DELA
(armatura za vse AB konstrukcije za nove podaljšane balkone - stebri, nosilci, AB klasične plošče, sovprežne plošče na HI-BOND pločevini , vključno z uvrtanimi sidri)
18. | Armatura : dobava, rezanje, krivljenje, polaganje in vezanje v monolitnih klasičnih betonskih konstrukcijah za podaljšanje balkonov ob sobah. Jeklo za armiranje S 500 (rebrasta armatura , armaturne mreže S500B). Količina povzeta iz armaturnih načrtov projektantov konstrukterjev.
Preklopi armaturnih palic, zaščitna plast armature in izpostavljenost po armaturnih načrtih! Armaturne mreže pri klasičnih AB ploščah za podaljšneje napuščev (+- Q335), zgornje armaturne mreže pri sovprežnih HI-BOND ploščah Q238) Armatura stebrov in nosilcev iz vnaprej izdelanih košar iz palic in stremen S 500, (RA 400/500)
a.) | rebrasta armatura S 500, do fi 12 mm
| 2. E "1. faza L1" kg | 983 |  |  |  | 0 | 983 | 0
| 2. E "2. faza L2" kg | 690 | 0 | 0 |  | 0 | 690 | 0
| 2. E "3. faza D1" kg | 1018 | 0 | 0 |  | 0 | 1018 | 0
| 2. E "4. faza D2" kg | 1225 | 0 | 0 |  | 0 | 1225 | 0
| SKUPAJ 1.+2.+3.+4. faza kg | 3916
1 f, B3, B4 | 491,01*2= | 982.02
2f , B1, B2 | 342,3+345,93= | 688.23
3 f, B5, B6 | 491,01+525,90= | 1016.91
4 f, B7, B8 | 611,91*2= | 1223.82
b.) | rebrasta armatura S 500 , fi 14 mm in več
| 2. E "1. faza L1" kg | 5140 |  |  |  | 0 | 5140 | 0
| 2. E "2. faza L2" kg | 3376 | 0 | 0 |  | 0 | 3376 | 0
| 2. E "3. faza D1" kg | 5302 | 0 | 0 |  | 0 | 5302 | 0
| 2. E "4. faza D2" kg | 6372 | 0 | 0 |  | 0 | 6372 | 0
| SKUPAJ 1.+2.+3.+4. faza kg | 20190
1 f, B3, B4 | 2569,17*2= | 5138.34
2f , B1, B2 | 1678,30+1697,26= | 3375.56
3 f, B5, B6 | 2556,53+2744,86= | 5301.39
4 f, B7, B8 | 3185,04*2= | 6370.08
c.) | armaturne mreže pri klasičnih konstrukcijah - betonske plošče, in pri sovprežnih ploščah S 500 ( Q 238, Q335)
| 2. E "1. faza L1" kg | 953 |  |  |  | 0 | 953 | 0
| 2. E "2. faza L2" kg | 755 | 0 | 0 |  | 0 | 755 | 0
| 2. E "3. faza D1" kg | 953 | 0 | 0 |  | 0 | 953 | 0
| 2. E "4. faza D2" kg | 1235 | 0 | 0 |  | 0 | 1235 | 0
| SKUPAJ 1.+2.+3.+4. faza kg | 3896
1 f | 476,25*2= | 952.5
2f , B1, B2 | 376,99*2= | 753.98
3f | 476,25*2= | 952.5
4f | 616,53*2= | 1233.06
19. | Armatura : dobava, rezanje, krivljenje, polaganje in vezanje v monolitnih klasičnih betonskih konstrukcijah za izvedbo novih čistilnih balkonov (zg. armatura iz mrež. Jeklo za armiranje S 500 (rebrasta armatura , armaturne mreže S500B). Količina ocenjena (ni zajeta v armaturnih načrtih)
| 2. E "1. faza L1" kg | 0 |  |  |  | 0 | 0 | 0
| 2. E "2. faza L2" kg | 70 | 0 | 0 |  | 0 | 70 | 0
| 2. E "3. faza D1" kg | 0 | 0 | 0 |  | 0 | 0 | 0
| 2. E "4. faza D2" kg | 105 | 0 | 0 |  | 0 | 105 | 0
| SKUPAJ 1.+2.+3.+4. faza kg | 175
19A | Horizontalno vrtanje lukenj v obst. AB balkonske plošče za povezavo z novimi nosilci, ki so del skeleta za podaljšane balkone, odprtine cca fi 15 - 16 mm, globine cca 20 cm, po vrtanju očistiti, odprašiti z izpihavanjem, napraviti premaz za boljšo sprijemljivost na površinah (stenah) lukenj, vstaviti armaturna sidra, katera zaliti z epoksidno rahlo ekspanzijsko malto (Elastosil). Sidra (fi mm) po armaturnih načrtih. Obračun po komadih izvrtanih in zalitih lukenj z vstavljenimi sidri, sama sidra so zajeta v kilažah armature. Razpored in profil sider glej v armaturnih načrtih. predvidoma fi 14/33 cm (3 kom/m1), v srednji debelini plošče (14 cm)
| 2. E "1. faza L1" kom | 182 |  |  |  | 0 | 182 | 0
| 2. E "2. faza L2" kom | 92 | 0 | 0 |  | 0 | 92 | 0
| 2. E "3. faza D1" kom | 182 | 0 | 0 |  | 0 | 182 | 0
| 2. E "4. faza D2" kom | 232 | 0 | 0 |  | 0 | 232 | 0
| SKUPAJ 1.+2.+3.+4. faza kom | 688
IZOLACIJA NAD in POD OBST. KONZOLNIMI PODSTREŠNIMI PLOŠČAMI (pod napušči)
20. | S3 izolacija nad novimi AB ploščami, to je pod napušči obstoječe strehe
Dobava vsega potrebnega materiala in kompletna izdelava termoizolacijskega sloja, ki se izvede nad novimi AB zgornjimi ploščami nad 1. in 2. nadstropjem (nad obst. zg. balkoni), izolacija je potrebna, ker obstoječi balkoni postanejo notranji prostori. Pred izvedbo je potrebno delno odkriti streho nad napušči, da je možen dostop za izvedbo. Izvedba v naslednji izvedbi od zgoraj navzdol : na izvedeno leseno konstrukcijo položiti in izvesti:
a.) | izolacijski sloje se izvaja pod obstoječimi strešnimi napušči, za dostop se streha delno odkrije, oziroma strešne pločevinaste plošče iz valovite pločevine se v spodnjem delu odvijačijo in začasno dvignejo, potem se spet privijačijo nazaj, prav tako napuščni opaž se začasno delno odstrani in pribije nazaj, strešne žlebove se odhakla, začasno dvigne in potem ponovno montira nazaj na obst.. kljuke z naravnavo naklonov !
b.) | na obstoječe letve se napne in pritrdi sistemska rezervna kritina položena in pritrjena na lesene plošče (npr.: čepasta folija ISOSTUD, membrana Dorken Trela, Tyvec solid ali enakovredno), ob kapu se folija spodviha v žlebove
c.) | podlaga iz lesenih lepljenih vlagoodpornih OSB plošč d=20 mm, plošče podložene in vijačene v lesene špirovce, plošče zgoraj v zgornji ravnini z letvami, zato se podložijo, da je zgoraj ravna površina za podlogo rezervni kritini
d.) | prezračevalni sloj podstrešja | [9 empty] | 10.0 cm
e.) | zaščitna paropropustna folija nad izolacijo (sekundarna kritina, opcija - samolepilna folija
f.) | polaganje zgornjega naklonskega sloja iz toplotno izolacijskih prirezanih plošč debeline 10-15 cm izolacijske plošče iz trde kamene volne, fiksirane s poc. kovinskimi diag. trakovi (ki onemogočajo premikanje). Kamena volna (SIST EN 13162), gostota: ρ=150 kg/m3, naprimer po kvalitetnem sistemu Knaufinsulation Incline, Rockwall , izol. sloj zgoraj prirezan v nsklonu strešine nad zun. balkoni
g.) | polaganje spodnjega sloja iz toplotno izolacijskih plošč debelini 10 cm, navzkriž na zgornji sloj z zamaknjenimi stiki, izolacijske plošče iz kamene volne (kot npr. Tervol DDP, Knaufinsulation, Rockwall, Termotervol Trio ali podobno). Kamena volna (SIST EN 13162), gostota: ρ=150 kg/m3
h.) | parna zapora - ovira položena na AB ploščo (npr TYVEC VCL, Delta-Fol Reflex, Ursa, Tondach fol ali podobna kvaliteta), folija zalepljena z butilnim dvostranskim lepilnim trakom na preklopih, prebojih in po obodu
Vertikalni transport cca 6 - 8 m, nakloni strešin plitvi, izolirajo se tudi obst. lesene kapne lege in zunanji rob plošče. Obračun po m2 kompletne izvedbe.
Izvedba je lahko podobna, podan je predlog, dokončna izvedba na mestu po dogovoru z izbranim izvajalcem !
| 2. E "1. faza L1" m2 | 57 |  |  | 57 | 0 |  | 0
| 2. E "2. faza L2" m2 | 57 | 0 | 0 | 57 | 0 |  | 0
| 2. E "3. faza D1" m2 | 57 | 0 | 0 | 57 | 0 |  | 0
| 2. E "4. faza D2" m2 | 74 | 0 | 0 | 74 | 0 |  | 0
| SKUPAJ 1.+2.+3.+4. faza m2 | 245
DPL1, L2, D1
plošče | 15,0*1,9*2= | 57
DPD2 - 4 faza , desno (nad pralnico)
plošče | 19,0*1,90*2= | 72.2
21. | Izolacija na obst. lesenih kapnih leg (z zunanjega boka pod napušči) in zunanjih robov plošče (pod pločevino !)
Dobava vsega potrebnega materiala in kompletna izdelava termoizolacijskega sloja, ki se izvede na na obst. lesenih kapnih leg (z zunanjega boka pod napušči) in zunanjih robov plošče (pod pločevino !) Izvedba v naslednji izvedbi :
a.) | polaganje izolacijskega sloja iz toplotno izolacijskih plošč debelini 10 cmi, izolacijske plošče iz kamene volne se lepijo in dodatno mehansko pritrdijo z namenskimi žeblji na lesene lege oziroma na čela balkonov (kot npr. Tervol DDP, Knaufinsulation, Rockwall, Termotervol Trio ali podobno). Kamena volna (SIST EN 13162), gostota: ρ=150 kg/m3
b.) | zaščitna paropropustna folija nad izolacijo (sekundarna kritina)
Vertikalni transport cca 6 - 8 m. Obračun po m2 kompletne izvedbe.
Izvedba je lahko podobna, podan je predlog, dokončna izvedba na mestu po dogovoru z izbranim izvajalcem !
| 2. E "1. faza L1" m2 | 18 |  |  | 18 | 0 |  | 0
| 2. E "2. faza L2" m2 | 18 | 0 | 0 | 18 | 0 |  | 0
| 2. E "3. faza D1" m2 | 18 | 0 | 0 | 18 | 0 |  | 0
| 2. E "4. faza D2" m2 | 24 | 0 | 0 | 24 | 0 |  | 0
| SKUPAJ 1.+2.+3.+4. faza m2 | 78
DPL1, L2, D1
plošče | 15,0*0,6*2= | 18
DPD2 - 4 faza , desno (nad pralnico)
plošče | 19,0*0,6*2= | 22.8
22. | Dobava materiala in pritrjevanje toplotno izolacijskih požarno odpornih plošč na AB strope (na nove nove plošče proti podstrešnim napuščem) s spodnje strani (nad prejšnjimi zgornjimi balkoni), kot dodatna toplotna izolacija za preprečevanje toplotnih mostov. Na betonske strope se pritrdijo toplotno izolacijske plošče d= 5 cm (kot npr. Kombivol plošče, Knaufinsulation FP ali podobno 5x pritrjevanje s sistemskimi žeblji), na plošče se izvede osnovni lepilni sloj v katerega se vtisne armaturna mrežica preko se izvede fini zaglajen omet v mat beli barvi. Obračun po m2.
| 2. E "1. faza L1" m2 | 33 |  |  | 33 | 0 |  | 0
| 2. E "2. faza L2" m2 | 33 | 0 | 0 | 33 | 0 |  | 0
| 2. E "3. faza D1" m2 | 33 | 0 | 0 | 33 | 0 |  | 0
| 2. E "4. faza D2" m2 | 41.5 | 0 | 0 | 41.5 | 0 |  | 0
| SKUPAJ 1.+2.+3.+4. faza m2 | 140.5
DPL1, L2, D1
plošče | 4,25*4+4,0*4= | 33
DPD2 - 4 faza , desno (nad pralnico)
plošče | 4,5*2+4,25*2+4,0*6= | 41.5
23. | S4 pločevinasta streha nad novimi balkoni
Dobava vsega potrebnega materiala in kompletna izdelava novih strešic, ki se izvedejo nad novimi balkoni, gre za podaljšanje obstoječe strehe, le s plitvejšim naklonom in pokrivanje nadstrešnice na V fasadi (2. faza - nad teraso). Izvedba v naslednji izvedbi od zgoraj navzdol : na izvedeno kovinsko konstrukcijo (vzd, HEA profili) položiti in izvesti:
a.) | izdelava, priprava v delavnici, dobava s transportom in montaža s pritrjevanjem strešne kritine iz prašno barvane ALU pločevine d=0,8 mm, RAL določi projektant (napr. mat siva RAL7024), obdelana po izboru arhitekta, vidnih enakomernih širin osno na - po predlogu (napr. 50 cm), spajanje z dvojnimi pokončnimi zgibi 25 mm, vertikalne predelitve, Ob kapeh se pločevina zapogne v koritaste žlebove, na strešni strani se pločevina potegne pod obstoječe žlebove, kjer se zapogne ob njih navzgor, naklon strešin minimalen (napr 2%)!
b.) | ločilni sloj oziroma sistemska rezervna kritina položena in pritrjena na lesene plošče (npr.: čepasta folija ISOSTUD, membrana Dorken Trela ali enakovredno)
c.) | podlaga iz lesenih lepljenih vlagoodpornih OSB plošč d=20 mm, vijačene v lesene morale
d.) | lesena naklonska podkonstrukcija iz impregniranih moralov, ki so zgoraj prirezani v naklonu plitve strešine, morali potekajo vzdolžno tako kot HEA nosilci na katere se fiksirajo s sistemskimi pritrdili | [9 empty] | 10.0 cm
e.) | zračni sloj med jeklenimi nosilci | [9 empty] | 10.0 cm
f.) | spodnji strop glej v posebni postavki !
Kompletna kvalitetna izvedba za dolgotrajno obdobje brez puščanja, vsa potrebna tesnila in ves pritrdilni material mora biti I. kategorije. Vse izdelati točno po navodilih proizvajalca kritine, z upoštevanjem vsega pomožnega materiala, vseh transportov in pomožnih del. Vertikalni transport cca 6 - 8 m, nakloni strešin minimalen (1,5-2 %). Ob zaključkih in prelomih strehe se dobavijo in zmontirajo tipske pločevinaste obrobe in zaključne pločevine izdelane po tipskih detajlih in rešitvah izbranega (pro)izvajalca. Obračun po m2 kompletne izvedbe, obračun v naklonih strehe,. Kvaliteta, profilacija, barva in način polaganja pločevinastih plošč po izboru projektanta, s predhodnim dogovorom z investitorjem. Barva pločevine po RAL po izboru projektanta.
| 2. E "1. faza L1" m2 | 56 |  |  |  | 0 | 56 | 0
| 2. E "2. faza L2" m2 | 66 | 0 | 0 |  | 0 | 66 | 0
| 2. E "3. faza D1" m2 | 56 | 0 | 0 |  | 0 | 56 | 0
| 2. E "4. faza D2" m2 | 70 | 0 | 0 |  | 0 | 70 | 0
| SKUPAJ 1.+2.+3.+4. faza m2 | 248
DPL1, L2, D1
plošče | 15,10*1,8*2= | 54.36
dod II f | 5,0*2,0= | 10
DPD2 - 4 faza , desno (nad pralnico)
plošče | 19,0*1,8*2= | 68.4
24. | Izdelava, dobava in montaža visečih samonosnih žlebov "U"-koritaste ali polkrožne oblike (po vzoru obstoječih), ki se jih izdela ob kapeh novih strešic nad balkoni in pri nadstrešnici nad teraso. Žlebovi izdelani iz prašno barvane pocinkane jeklene pločevine debeline 2 mm (izgled žlebov po vzoru obstoječih), razvite širine cca 55 cm, žlebovi se pritrdijo na sistemske nerjavne kljuke, vijačene na lesene plošče ali morale, pritrditev kljuk z vzmetmi 1 mm, vzmeti kovičene na kljuke, min. padec proti kraju kjer se izvede priključek na odtočne cevi. Glej detajl ! Obračun po m1.
OPOMBA : obstoječi žlebovi se ohranijo, na njih se priklučijo nove odtočne cevi ! Zajeti žlebovi za meteorne vode iz novih strešic nad balkoni in iz obeh nadstrešnic (nad terasama).
| 2. E "1. faza L1" m1 | 30.2 |  |  |  | 0 | 30.2 | 0
| 2. E "2. faza L2" m1 | 35.2 | 0 | 0 |  | 0 | 35.2 | 0
| 2. E "3. faza D1" m1 | 30.2 | 0 | 0 |  | 0 | 30.2 | 0
| 2. E "4. faza D2" m1 | 43.2 | 0 | 0 |  | 0 | 43.2 | 0
| SKUPAJ 1.+2.+3.+4. faza m1 | 138.8
DPL1, L2, D1
žleb | 15,10*2= | 30.2
dod II f | 5,0*2,0= | 10
DPD2 - 4 faza , desno (nad pralnico)
plošče | 19,1*2+5,0= | 43.2
25. | Izdelava priključkov s strešnih pločevinastih žlebov na kratke odtočne cevi fi100 mm za odvod meteorne vode iz pločevinastih streh nad balkoni, cevi se priključijo na nove odtočne cevi iz obstoječe strehe (fi 150 mm). Priključki s kratkimi cevmi izvedeni v srednjem delu koritastih žlebov, stiki varjeni, nad priključki se izvedejo zaščitne mrežice (RF košare). Vodotesna izvedba.
| 2. E "1. faza L1" kom | 2 |  |  |  | 0 | 2 | 0
| 2. E "2. faza L2" kom | 2 | 0 | 0 |  | 0 | 2 | 0
| 2. E "3. faza D1" kom | 2 | 0 | 0 |  | 0 | 2 | 0
| 2. E "4. faza D2" kom | 2 | 0 | 0 |  | 0 | 2 | 0
| SKUPAJ 1.+2.+3.+4. faza kom | 8
26. | Izdelava, dobava in montaža novih odvodnih (odtočnih) cevi meteorne vode okroglega prereza fi 150 mm, izdelanih iz prašno barvane pocinkane pločevine debeline (npr. min. 1 mm - po predlogu strokovnjakov). Odtočne cevi se priključijo na obstoječe koritaste žlebove na istih priklučkih (kot prej odstranjene cevi), potekajo zakrito v min. naklonu navzven pod novimi strešicami balkonov do zunanje strani, kjer se s kolenom zapognejo vertikalno navzdol in ob stojkah balkonskih ograj potekajo do cca 2 m nad tlemi, kjer se priključijo na LTŽ cevi. Obračun po m1. Ves pritrdilni material mora biti izdelan iz nerjavnih profilov.
| 2. E "1. faza L1" m1 | 16 |  |  |  | 0 | 16 | 0
| 2. E "2. faza L2" m1 | 14 | 0 | 0 |  | 0 | 14 | 0
| 2. E "3. faza D1" m1 | 18 | 0 | 0 |  | 0 | 18 | 0
| 2. E "4. faza D2" m1 | 16 | 0 | 0 |  | 0 | 16 | 0
| SKUPAJ 1.+2.+3.+4. faza m1 | 64
DPL1, L2, D1
žleb | 15,10*2= | 30.2
dod II f | 5,0*2,0= | 10
DPD2 - 4 faza , desno (nad pralnico)
plošče | 19,1*2+5,0= | 43.2
27. | Dobava in montaža odvodnih (odtočnih) LTŽ cevi + spodaj koleno, okroglega prereza fi 150 mm, zgoraj se na LTŽ cevi priključijo pločevinaste cevi iz strehe, spodaj se s kolenom priključijo na nove (prestavljene) peskolove. Odtočne LTŽ cevi dolžine 2 m + koleno. Obračun po komadih.
| 2. E "1. faza L1" kom | 2 |  |  |  | 0 | 2 | 0
| 2. E "2. faza L2" kom | 2 | 0 | 0 |  | 0 | 2 | 0
| 2. E "3. faza D1" kom | 2 | 0 | 0 |  | 0 | 2 | 0
| 2. E "4. faza D2" kom | 2 | 0 | 0 |  | 0 | 2 | 0
| SKUPAJ 1.+2.+3.+4. faza kom | 8
28. | Naprava dilatacijskih pokrovnih tesnjenih obrob, ki se izvedejo za pokrivanje dilatacij med novimi balkoni in fasadnimi stenami oziroma balkonskimi vrati, da se prepreči izcejanje vode iz balkonov po fasadah navzdol v času močnejših padavin. Pokrovne obrobe s prašno barvano ALU pločevino debeline (napr. 2 mm) razvite širine 40-60 cm, na balkonu se izvedejo pod leseni pod, ob fasadnih stenah se zapognejo navzgor, stik kitan. Obračun po m1.
| 2. E "1. faza L1" m1 | 30 |  |  |  | 0 | 30 | 0
| 2. E "2. faza L2" m1 | 30 | 0 | 0 |  | 0 | 30 | 0
| 2. E "3. faza D1" m1 | 30 | 0 | 0 |  | 0 | 30 | 0
| 2. E "4. faza D2" m1 | 38 | 0 | 0 |  | 0 | 38 | 0
| SKUPAJ 1.+2.+3.+4. faza m1 | 128
DPL1, L2, D1
žleb | 15,10*2= | 30.2
dod II f | 5,0*2,0= | 10
DPD2 - 4 faza , desno (nad pralnico)
plošče | 19,1*2+5,0= | 43.2
29. | Dobava vsega potrebnega materiala in kompletna izdelava novih stropov, ki se izvedejo pod novimi balkoni nad PT., 1. in 2. N, gre za zakrivanje pogleda na podkonstrukcijo in HI-BOND pločevino in za dekorativen spodnji zaključek balkonov. Izvedba v naslednji izvedbi od zgoraj navzdol : pod izvedeno kovinsko konstrukcijo (vzd, HEA profili) izvesti:
a.) | tipska sistemska podkonstrukcija iz pocinkanih tankoslojnih profilov (npr CD , ali CW ), profili se s sistemskimi pritrdili fiksirajo na spodnje pasnice HEA jeklenih profilov
b.) | stropna obloga iz vlago odpornih mavčnih plošč za zunanje izpostavljene razmere (napr Farmacell, opcija WEDI hrapave plošče), plošče d= 1,5 cm, vijačene na izravnalne pocinkane profile. Stiki plošč bandažirani, površine impregnirane (Flachendicht) in prenazane z emulzijo
c.) | na obložne stropne plošče izvesti izravnalni tanki lepilni sloj v katerega vtisniti armirno alkalijsko odporno mrežico iz steklenih vlaken in preko izvesti impregnacijski vodoodbojni prednamaz oziroma lepilni sloj iz polimer cementnega lepila 0,5 cm, preko izvesti premaz za oprijem (silikatni) in pa zaključni dekorativni sloj iz tankoslojnega silikatnega pastoznega ometa, zrnavosti napr. 1.5 mm, z dodatkom proti algam in plesnim, zariban, pastozni v izbrani barvi (napr. mat belo). Čelni zaključek se izvede z vertikalno masko izvedeno kot strop, maska se zgoraj zaključi pod kotnim profilom
Obračun po m2 stropnih oblog z upoštevanjem bočnih zaključkov (mask).
| 2. E "1. faza L1" m2 | 114 |  |  | 114 | 0 |  | 0
| 2. E "2. faza L2" m2 | 76 | 0 | 0 | 76 | 0 |  | 0
| 2. E "3. faza D1" m2 | 114 | 0 | 0 | 114 | 0 |  | 0
| 2. E "4. faza D2" m2 | 130 | 0 | 0 | 130 | 0 |  | 0
| SKUPAJ 1.+2.+3.+4. faza m2 | 434
DPL1, L2, D1
stropi | (5,0*4+4,5*4)*3= | 114
DP L2
stropi | (5,0*4+4,5*4)*2= | 76
DPD2 - 4 faza , desno (nad pralnico)
strop | (5,0*2+4,5*2+4,0*6)*3= | 129
NOVE BALKONSKE OGRAJE
30. | Dobava potrebnega materiala, priprava in izdelava v delavnici, osnovna zaščita jeklenih profilov z vročim cinkanjem, rezanje ograjnih polnil na predvideno velikost, transport do mesta vgraditve in montaža z varjenjem in vijačenjem novih balkonskih ograj, ki se izvedejo ob novih balkonih. Nosilno ogrodje ograj izdelano iz Fe pocinkanih podkonstrukcij iz standardnih med seboj varjenih jeklenih pocinkanih profilov na katere se vijačijo delno ograjna polnila iz barvnih fasadnih (perforiranih?!) plošč, v področju balkonskih vrat pa je kot ograjno polnilo vertikalne kovinske palice (zaradi propustnosti svetlobe in pogledov na dvorišče).
Jekleno nosilno ogrodje ograj iz standardnih HOP pohištvenih pocinkanih profilov (presek predlaga statik, predvidoma 80/40/4 mm), stojke potekajo po celi etažni višini in se spodaj in zgoraj privarijo na zaključne kotne profile balkonov, med stojkami se privarijo vzdolžni profili,na katere se fiksirajo ograjna polnila, zgoraj se izvede ograjni roč iz cevnega pravokotnega profila (spodnji profil napr. 80/40/4 mm postavljen pokončno za pritrjevanje ograjnih polnil, zgornji zaključni profil (napr 80/40/4 mm), postavljen v hor. položaj kot ograjni ročaj za naslon - po detajlu).
Kot polnilo se v srednjem delu ograj izvedejo vertikalne Fe pocinkanepolne palice, ki se na enakomernih distancah privarijo med vzdolžne profile, prosojna ograja se izvede pred balkonskimi vrati.
Ob krajeh frontalnih ograj in z bočnih balkonskih strani se s pomočjo vgreznjenih vijakov na kov. ogrodje privijačijo ograjna polnila iz dekorativnih fasadnih barvanih plošč iz vlaknocementa (napr Esal ali Max exterior fasadne barvne plošče d=1 cm), Fasadne plošče enakomernih velikosti se s sistemskimi distančnimi pritrdili vijačijo na podkonstrukcijo, pritrjevanje po tipskem sistemu (pro)izvajalca fasadnih plošč. Barvni odtenek izbere projektant, glede na predstavljene vzorce (napr. vsak trakt v svoji barvo - barvno usklajeno z ometanimi fasadami).
Obračun po kg nove podkonstrukcije kot ogrodje ograj in po m2 kompletno izvedenih ograjnih polnil , ograje višine cca 1 m, razen pri balkonih za hrambo umazanega perila se ograja izvede do višine cca 2,0 m - načrtu.
OPCIJA : ograjna polnila je možno izvesti iz dekorativnih fasadnih prašno barvanih perforiranih dekorativnih oblikovanih plošč iz Fe fasadne pločevine (2 mm), plošče stikovane na patent, kjer se med seboj privijačijo. Po dogovoru med projektantom in investitorjem in glede na predstavljene vzorce !
a.) | dobava potrebnega materiala, priprava in izdelava v delavnici, osnovna zaščita jeklenih profilov z vročim cinkanjem, transport do mesta vgraditve in montaža z varjenjem in vijačenjem podkonstrukcij novih balkonskih ograj, iz standardnih HOP pohištvenih pocinkanih profilov (presek predlaga statik), stojke potekajo po celi etažni višini in se spodaj in zgorja privarijo na zaključne kotne profile balkonov, med stojkami se privarijo vzdolžni profili,na katere se fiksirajo ograjna polnila, zgoraj se izvede ograjni ročaj iz cevnega profila
| 2. E "1. faza L1" kg | 1550 |  |  |  | 0 | 1550 | 0
| 2. E "2. faza L2" kg | 990 | 0 | 0 |  | 0 | 990 | 0
| 2. E "3. faza D1" kg | 1550 | 0 | 0 |  | 0 | 1550 | 0
| 2. E "4. faza D2" kg | 2050 | 0 | 0 |  | 0 | 2050 | 0
| SKUPAJ 1.+2.+3.+4. faza kg | 6140
prof 80/40/4 mm - 6,95 kg
za en niz bal | (3,0*7+15,0*2)*7,0*1,03= | 367.71
f1, L1 | 375*4= | 1500
L2 | 375*2+120*2= | 990
D2 niz bal | (3,0*8+19,0*2)*7,0*1,03= | 447.02
| 450*4+120*2= | 2040
b.) | priprava in vijačenje stenskih polnil iz dekorativnih fasadnih barvanih plošč, vsi robovi posneti, ograjna polnila višine cca 120 cm (razen pri čistilnih balkonih h= cca 2 m - v srednjem delu), enakomernih širin, razen pri balkonih z um. perilom se ograjna polnila izvedejo do višine cca 2 m (v osrednjem delu)
| 2. E "1. faza L1" m2 | 48 |  |  |  | 0 | 48 | 0
| 2. E "2. faza L2" m2 | 38 | 0 | 0 |  | 0 | 38 | 0
| 2. E "3. faza D1" m2 | 48 | 0 | 0 |  | 0 | 48 | 0
| 2. E "4. faza D2" m2 | 78 | 0 | 0 |  | 0 | 78 | 0
| SKUPAJ 1.+2.+3.+4. faza m2 | 212
DPL1, D1
ogr | (1,4*8+0,90*8+1,80*12)*1,2= | 48
DP L2
ogr | (1,4*4+0,90*4+1,80*6+5,0)*1,2+2,0*2,0*2= | 38
DPD2 - 4 faza , desno (nad pralnico)
ogr | (1,4*8+0,90*8+1,80*16+5,0*2)*1,2+2,0*2,0*2= | 76.64
c.) | izvedba kovinskih polnil, ki se izdelajo v srednjem delu ograj (razen pri čistilnih balkonih v krajnih delih), to so vertikalne Fe pocinkane palice, ki se na enakomernih distancah (max 12 cm) privarijo na vzdolžne profile, prosojna ograja se izvede pred balkonskimi vrati (svetloba, pogled). Velikost posameznega polnila (elementa) cca 210 / 90 cm
| 2. E "1. faza L1" m2 | 31 |  |  |  | 0 | 31 | 0
| 2. E "2. faza L2" m2 | 18 | 0 | 0 |  | 0 | 18 | 0
| 2. E "3. faza D1" m2 | 31 | 0 | 0 |  | 0 | 31 | 0
| 2. E "4. faza D2" m2 | 42 | 0 | 0 |  | 0 | 42 | 0
| SKUPAJ 1.+2.+3.+4. faza m2 | 122
DPL1, D1
ogr | 2,1*0,9*8*2= | 30.24
DP L2
ogr | 2,0*0,9*4*2+4,0= | 18.4
DPD2 - 4 faza , desno (nad pralnico)
ogr | 2,0*0,9*10*2+4= | 40
NOVE DELILNE STENE MED BALKONI (vse etaže) in ATRIJI (v pritličju)
31. | Dobava potrebnega materiala, priprava in izdelava v delavnici, osnovna zaščita jeklenih profilov z vročim cinkanjem, rezanje stenskih polnil na predvideno velikost, transport do mesta vgraditve in montaža z varjenjem in vijačenjem kovinskih profilov in polnil za delitev novih balkonov in atrijev. Nosilno ogrodje delilnih (paravanskih) panelnih sten izdelano iz Fe pocinkanih podkonstrukcij (okvirjev) iz standardnih med seboj varjenih jeklenih pocinkanih profilov , v okvir se privijačijo polnila iz barvnih fasadnih plošč.
Jekleni okvirji iz standardnih HOP pohištvenih pocinkanih profilov (presek predlaga statik, predvidoma 80/40/4 mm), ob fasadnih stenah se na distansčnih profilih, ki segajo preko izolacijskega sloja in se fiksirajo na fasadne stene s panti fiksirajo okvirji, tako da je omogočeno občasno odpiranje delilnih sten, ob ograji fiksirano z držali (stena kot vrata z možnostjo občasnega odpiranja ali demontiranja - demontažni paravan).
S pomočjo vgreznjenih vijakov se osno v srednjem delu na privarjene distančnike na kov. okvirje privijačijo stenska polnila delilnih balkonskih sten iz dekorativnih fasadnih barvanih plošč iz vlaknocementa (napr Esal ali Max exterior fasadne barvne plošče d=1 cm), Fasadne plošče enakomernih velikosti (cca 115 / 170 cm) , pritrjevanje po tipskem sistemu (pro)izvajalca fasadnih plošč. Barvni odtenek izbere projektant, glede na predstavljene vzorce (napr. vsak trakt v svoji barvo - barvno usklajeno z ometanimi fasadami).
Obračun po kg nove podkonstrukcije kot ogrodje - okvirjev ograj in po m2 kompletno izvedenih stenskih polnil.
a.) | dobava potrebnega materiala, priprava in izdelava v delavnici, osnovna zaščita jeklenih profilov z vročim cinkanjem, transport do mesta vgraditve in montaža z vijačenjem na distančne profile (pante) nosilnih okvirjev novih balkonskih delilnih sten, iz standardnih HOP pohištvenih pocinkanih profilov (presek predlaga statik napr. 80/40/4 mm)
| 2. E "1. faza L1" kg | 765 |  |  |  | 0 | 765 | 0
| 2. E "2. faza L2" kg | 450 | 0 | 0 |  | 0 | 450 | 0
| 2. E "3. faza D1" kg | 765 | 0 | 0 |  | 0 | 765 | 0
| 2. E "4. faza D2" kg | 720 | 0 | 0 |  | 0 | 720 | 0
| SKUPAJ 1.+2.+3.+4. faza kg | 2700
80/40/4 mm - 7 kg
en ok | (1,2+1,75)*2*7*1,03= | 42.54
f1, L1 | 45*17= | 765
L2 | 45*10= | 450
D2 | 45,0*16= | 720
b.) | priprava in vijačenje ograjnih polnil iz dekorativnih fasadnih barvanih plošč, vsi robovi posneti, ograjna polnila š= cca 115 cm višine cca 170 cm, vijačeno na distančne profile osno v kovinske okvirje, ograjne delilne stene z možnostjo občasnega odpiranja(na pante), oziroma enostavne demontaže - po dogovoru
OPOMBA : pri atrijih v pritličju so tudi krajne stene izvedene kot vmesne stene (pri balkonih ne !)
| 2. E "1. faza L1" m2 | 35 |  |  |  | 0 | 35 | 0
| 2. E "2. faza L2" m2 | 20 | 0 | 0 |  | 0 | 20 | 0
| 2. E "3. faza D1" m2 | 35 | 0 | 0 |  | 0 | 35 | 0
| 2. E "4. faza D2" m2 | 32 | 0 | 0 |  | 0 | 32 | 0
| SKUPAJ 1.+2.+3.+4. faza m2 | 122
DPL1, D1
ogr | 1,15*1,70*17= | 33.24
DP L2
ogr | 1,15*1,70*10= | 19.55
DPD2 - 4 faza , desno (nad pralnico)
ogr | 1,15*1,70*16= | 31.28
Hidroizolacija balkonov !
32. | Dobava materiala z vsemi potrebnimi zunanjimi in notranjimi transporti in naprava hidroizolacije, ki se izvede na površino novih balkonskih plošč, preko HI sloja se direktno izvedejo leseni tlaki ! Na betonske površine balkonov izvesti :
a.) | vodotesen elastičen kotni tesnilni trak, ki se ga vgradi med betonom balkonov in in fasadnimi stenami, trak z vodotesnim lepilom lepljen na zaglajeno podlogo
b.) | horizontalna hidroizolacijo izvedena z dvokomponentnimi fleksibilnimi vodotesnimi masami v dveh slojih po 1 mm, v prvi sloj vtisniti plastificirano armirno mrežico, mrežica se prekrije z drugim slojem, ob stenah min. zaokrožnica (npr. vodotesna masa 2x1 mm Hidrostop elastik ali po sistemu Mapei - Mapelastic), preko se direktno polagajo leseni tlaki - glej posebno postavko
Min padec proti zunanjemu robu !
| 2. E "1. faza L1" m2 | 66 |  |  | 66 | 0 |  | 0
| 2. E "1. faza L2" m2 | 40.5 | 0 | 0 | 40.5 | 0 |  | 0
| 2. E "1. faza D1" m2 | 66 | 0 | 0 | 66 | 0 |  | 0
| 2. E "1. faza D2" m2 | 112 | 0 | 0 | 112 | 0 |  | 0
| SKUPAJ 1. + 2. del m2 | 284.5
DPL1, D1
stropi | (4,25*4+4,0*4)*2= | 66
DP L2
stropi | (4,25*4+4,0*4)+7,5= | 40.5
DPD2 - 4 faza , desno (nad pralnico)
strop | (5,0*4+4,4*6+4,5*4+4,0*6)+8,0*3= | 112.4
PLESKARSKA DELA
33. | Dobava materiala in pleskanje kovinskih zunanjih pocinkanih podkonstrukcij ograj, ograjnih kovinskih polnil in delilnih sten, z lakom za pocinkano kovino po izbiri projektanta. Vse očistiti, odmastiti, poškodovana mesta pobrusiti in popraviti cinkanje in nato vse pleskati z lakom za ZN kovino (npr RAL). Obračun po kg.
| 2. E "1. faza L1" kg | 2315 |  |  |  | 0 | 2315 | 0
| 2. E "2. faza L2" kg | 1440 | 0 | 0 |  | 0 | 1440 | 0
| 2. E "3. faza D1" kg | 2315 | 0 | 0 |  | 0 | 2315 | 0
| 2. E "4. faza D2" kg | 2800 | 0 | 0 |  | 0 | 2800 | 0
| SKUPAJ 1.+2.+3.+4. faza kg | 8870
34. | Razna manjša (drobna) dela, razna nepredvidena dela v zvezi z izgradnjo balkonov in drugo. Obračun po predvidenih urah.
| 2. E "1. faza L1" ur | 50 |  |  | 25 | 0 | 25 | 0
| 2. E "2. faza L2" ur | 20 | 0 | 0 | 10 | 0 | 10 | 0
| 2. E "3. faza D1" ur | 40 | 0 | 0 | 20 | 0 | 20 | 0
| 2. E "4. faza D2" ur | 35 | 0 | 0 | 17.5 | 0 | 17.5 | 0
| SKUPAJ 1.+2.+3.+4. faza ur | 145
35. | Izdelava geodetskega posnetka in vris v kataster
| 2. E "1. faza L1" ur | 20 |  |  | 10 | 0 | 10 | 0
| 2. E "2. faza L2" ur | 20 | 0 | 0 | 10 | 0 | 10 | 0
| 2. E "3. faza D1" ur | 20 | 0 | 0 | 10 | 0 | 10 | 0
| 2. E "4. faza D2" ur | 20 | 0 | 0 | 10 | 0 | 10 | 0
| SKUPAJ 1.+2.+3.+4. faza ur | 80
36. | Izdelava izkaza požarne varnosti
| 2. E "1. faza L1" kom | 1 |  |  | 0.5 | 0 | 0.5 | 0
| 2. E "2. faza L2" kom | 1 | 0 | 0 | 0.5 | 0 | 0.5 | 0
| 2. E "3. faza D1" kom | 1 | 0 | 0 | 0.5 | 0 | 0.5 | 0
| 2. E "4. faza D2" kom | 1 | 0 | 0 | 0.5 | 0 | 0.5 | 0
| SKUPAJ 1.+2.+3.+4. faza kom | 4
| 2. GRADBENA DELA ZA BALKONE-2.- II. Etapa SKUPAJ: |  |  | 0 |  | 0 |  | 0

## nasl 3abc
1/1. NASLOVNA STRAN Z OSNOVNIMI PODATKI O NAČRTU
NAČRT in ŠTEVILČNA
OZNAKA NAČRTA : | 3. - NAČRT ARHITEKTURE - POPIS DEL
projektna
organizacija : | KVINTA d.o.o.
PROJEKTNE REŠITVE in SVETOVANJE
CELOVŠKA CESTA 97, 1000 LJUBLJANA
naročnik in
investitor : | DSO LJUBLJANA VIČ-RUDNIK
CESTA na BOKALCE 51, 1000 LJUBLJANA
objekt : | OBST. OBJEKT DOMA STAREJŠIH OBČANOV,
ENOTA na BOKALCIH v LJUBLJANI
(OBJEKT "B" - DEPANDANSE)
lokacija: | CESTA na BOKALCE 51, 1000 LJUBLJANA
BOKALCE, k.o. ŠUJICA, parc. št. 305 / 3 in 4
zadeva : | ENERGETSKA SANACIJA OBJEKTA
(toplotna izolacija plašča objekta v enoti Bokalci - depandanse)
stvar prenove : | PRENOVA IN PREUREDITEV DEPANDANS
za izvedbo : | IZOLACIJA TAL NA NEOGREVANEM PODSTREŠJU in
ENERG. SANACIJA FASAD DEPANDANSE in MOSTOVŽA
za gradnjo : | VZDRŽEVALNA - SANACIJSKA DELA
klasifikacija obj. : | STAVBE v JAVNI RABI
etapa : | 3.- III. ETAPA - IZOLIRANJE PODSTREŠJA in FASAD
vrsta projektne
dokumentacije: | P Z R (projekt za razpis)
P Z I (projekt za izvedbo)
vrsta projekta : | POPIS DEL S KOLIČINAMI in PREDIZMERAMI
popis za : | SANACIJSKA - IZOLATERSKA DELA
(izolacija tal na podstrešju, izolacija fasad objekta z depandansami
in izolacija fasad mostovža)
odgovorni
vodja projekta : | MAJDA BERGANT, u.d.i.a. (IŠ A-0102)
odgovorni
projektant (avtor): | MAJDA BERGANT, u.d.i.a. (IŠ A-0102)
popis izdelal : | MAPET s.p., MATJAŽ PETROVČIČ, gradb. tehn.
številka projekta : | 009 / 2015
kraj in datum : | LJUBLJANA , 16. NOVEMBER 2016
direktor : | PRIMOŽ GORJUP , u. d. ing. arh.

## rek 3abc
|  | upravičeni stroški | neupravičeni stroški | skup. znesek
investitor : | DSO - LJ - VIČ - RUDNIK
objekt : | OBST. OBJEKT z DEPAND. V DSO na BOKALCAH
lokacija: | BOKALCI 51- k.o. ŠUJICA
zadeva : | PRENOVA IN PREUREDITEV DEPANDANS
popis za : | GRADBENA in OBRTNIŠKA DELA
etapa : | III. ETAPA - IZOLIRANJE PODSTREŠJA in FASAD
zadeva : | ENERGETSKA SANACIJA OBJEKTA
(izolacija tal na podstrešju, izolacija fasad )
gradnja : | VZDRŽEVALNA DELA
3. SKUPNA REKAPITULACIJA DEL ZA ENERGETSKO SANACIJO OBJEKTA (v EuR)
| (DEPANDANSE + MOST) | Eur | Eur | Eur
|  | UPRAVIČENI | NEUPRAVIČENI | SKUPAJ
|  | STROŠKI | STROŠKI
3.a | ENERGETSKA SANACIJA PODSTREHE DEPANDANS | 0 | 0 | 0
3.b. | ENERGETSKA SANACIJA FASADE DEPANDANSE | 0 | 0 | 0
3.c. | ENERGETSKA SANACIJA FASAD MOSTOVŽA | 0 | 0 | 0
| SANACIJSKA DELA SKUPAJ (Eur): | 0 | 0 | 0
| PROCENTI (%) KOT DODATEK na SANACIJSKA DELA in ZA RAZNA NEPREDVIDENA, DROBNA in POMOŽNA DELA (ocena 5%) | 0 | 0 | 0
| REKAPITULACIJA S SANACIJSKIMI, NEPREDVIDENIMI IN POMOŽNIMI DELI | Eur | Eur | Eur
|  | UPRAVIČENI | NEUPRAVIČENI | SKUPAJ
|  | STROŠKI | STROŠKI
3.a | ENERGETSKA SANACIJA PODSTREHE DEPANDANS | 0 | 0 | 0
3.b. | ENERGETSKA SANACIJA FASADE DEPANDANSE | 0 | 0 | 0
3.c. | ENERGETSKA SANACIJA FASAD MOSTOVŽA | 0 | 0 | 0
| SANACIJSKA DELA SKUPAJ brez DDV (Eur): | 0 | 0 | 0

## pop3a-POD
pozicija | opis enota | količina | cena/enoto | skupni znesek | UPRAVIČENI STROŠKI |  | NEUPRAVIČENI STROŠKI |  |  | tip izdelka | proizvajalec
|  |  | SKUPAJ |  | količina | znesek | količina | znesek
investitor : | DSO - LJ - VIČ - RUDNIK
objekt : | OBST. OBJEKT z DEPAND. V DSO na BOKALCAH
lokacija: | BOKALCI 51- k.o. ŠUJICA
zadeva : | PRENOVA IN PREUREDITEV DEPANDANS
za grad | DELNA REKONSTRUKCIJA in PRIZIDAVA
popis za : | GRADBENA in OBRTNIŠKA DELA
etapa : | III. ETAPA - IZOLIRANJE PODSTREŠJA in FASAD
zadeva : | ENERGETSKA SANACIJA OBJEKTA
izvedba : | IZOLACIJA TAL NA NEOGREVANEM PODSTREŠJU
gradnja : | VZDRŽEVALNA DELA
IZOLACIJA TAL NA NEOGREVANEM PODSTREŠJU
(DEPANDANSE) | (DEPANDANSE) | (DEPANDANSE) | (DEPANDANSE) |  | (DEPANDANSE) | (DEPANDANSE) | (DEPANDANSE) | (DEPANDANSE) | (DEPANDANSE) | (DEPANDANSE) | (DEPANDANSE) | (DEPANDANSE) | (DEPANDANSE) | (DEPANDANSE) | (DEPANDANSE) | (DEPANDANSE) | (DEPANDANSE) | (DEPANDANSE) | (DEPANDANSE) | (DEPANDANSE) | (DEPANDANSE) | (DEPANDANSE) | (DEPANDANSE) | (DEPANDANSE) | (DEPANDANSE) | (DEPANDANSE) | (DEPANDANSE) | (DEPANDANSE) | (DEPANDANSE) | (DEPANDANSE) | (DEPANDANSE) | (DEPANDANSE) | (DEPANDANSE) | (DEPANDANSE) | (DEPANDANSE) | (DEPANDANSE) | (DEPANDANSE) | (DEPANDANSE) | (DEPANDANSE) | (DEPANDANSE) | (DEPANDANSE) | (DEPANDANSE) | (DEPANDANSE) | (DEPANDANSE) | (DEPANDANSE) | (DEPANDANSE) | (DEPANDANSE) | (DEPANDANSE) | (DEPANDANSE) | (DEPANDANSE) | (DEPANDANSE) | (DEPANDANSE) | (DEPANDANSE) | (DEPANDANSE) | (DEPANDANSE) | (DEPANDANSE) | (DEPANDANSE) | (DEPANDANSE) | (DEPANDANSE) | (DEPANDANSE) | (DEPANDANSE) | (DEPANDANSE) | (DEPANDANSE) | (DEPANDANSE) | (DEPANDANSE) | (DEPANDANSE) | (DEPANDANSE) | (DEPANDANSE) | (DEPANDANSE) | (DEPANDANSE) | (DEPANDANSE) | (DEPANDANSE) | (DEPANDANSE) | (DEPANDANSE) | (DEPANDANSE) | (DEPANDANSE) | (DEPANDANSE) | (DEPANDANSE) | (DEPANDANSE) | (DEPANDANSE) | (DEPANDANSE) | (DEPANDANSE) | (DEPANDANSE) | (DEPANDANSE) | (DEPANDANSE) | (DEPANDANSE) | (DEPANDANSE) | (DEPANDANSE) | (DEPANDANSE) | (DEPANDANSE) | (DEPANDANSE) | (DEPANDANSE) | (DEPANDANSE) | (DEPANDANSE) | (DEPANDANSE) | (DEPANDANSE) | (DEPANDANSE) | (DEPANDANSE) | (DEPANDANSE) | (DEPANDANSE) | (DEPANDANSE) | (DEPANDANSE) | (DEPANDANSE) | (DEPANDANSE) | (DEPANDANSE) | (DEPANDANSE) | (DEPANDANSE) | (DEPANDANSE) | (DEPANDANSE) | (DEPANDANSE) | (DEPANDANSE) | (DEPANDANSE) | (DEPANDANSE) | (DEPANDANSE) | (DEPANDANSE) | (DEPANDANSE) | (DEPANDANSE) | (DEPANDANSE) | (DEPANDANSE) | (DEPANDANSE) | (DEPANDANSE) | (DEPANDANSE) | (DEPANDANSE) | (DEPANDANSE) | (DEPANDANSE) | (DEPANDANSE) | (DEPANDANSE) | (DEPANDANSE) | (DEPANDANSE) | (DEPANDANSE) | (DEPANDANSE) | (DEPANDANSE) | (DEPANDANSE) | (DEPANDANSE) | (DEPANDANSE) | (DEPANDANSE) | (DEPANDANSE) | (DEPANDANSE) | (DEPANDANSE) | (DEPANDANSE) | (DEPANDANSE) | (DEPANDANSE) | (DEPANDANSE) | (DEPANDANSE) | (DEPANDANSE) | (DEPANDANSE) | (DEPANDANSE) | (DEPANDANSE) | (DEPANDANSE) | (DEPANDANSE) | (DEPANDANSE) | (DEPANDANSE) | (DEPANDANSE) | (DEPANDANSE) | (DEPANDANSE) | (DEPANDANSE) | (DEPANDANSE) | (DEPANDANSE) | (DEPANDANSE) | (DEPANDANSE) | (DEPANDANSE) | (DEPANDANSE) | (DEPANDANSE) | (DEPANDANSE) | (DEPANDANSE) | (DEPANDANSE) | (DEPANDANSE) | (DEPANDANSE) | (DEPANDANSE) | (DEPANDANSE) | (DEPANDANSE) | (DEPANDANSE) | (DEPANDANSE) | (DEPANDANSE) | (DEPANDANSE) | (DEPANDANSE) | (DEPANDANSE) | (DEPANDANSE) | (DEPANDANSE) | (DEPANDANSE) | (DEPANDANSE) | (DEPANDANSE) | (DEPANDANSE) | (DEPANDANSE) | (DEPANDANSE) | (DEPANDANSE) | (DEPANDANSE) | (DEPANDANSE) | (DEPANDANSE) | (DEPANDANSE) | (DEPANDANSE) | (DEPANDANSE) | (DEPANDANSE) | (DEPANDANSE) | (DEPANDANSE) | (DEPANDANSE) | (DEPANDANSE) | (DEPANDANSE) | (DEPANDANSE) | (DEPANDANSE) | (DEPANDANSE) | (DEPANDANSE) | (DEPANDANSE) | (DEPANDANSE) | (DEPANDANSE) | (DEPANDANSE) | (DEPANDANSE) | (DEPANDANSE) | (DEPANDANSE) | (DEPANDANSE) | (DEPANDANSE) | (DEPANDANSE) | (DEPANDANSE) | (DEPANDANSE) | (DEPANDANSE) | (DEPANDANSE) | (DEPANDANSE) | (DEPANDANSE) | (DEPANDANSE) | (DEPANDANSE) | (DEPANDANSE) | (DEPANDANSE) | (DEPANDANSE) | (DEPANDANSE) | (DEPANDANSE) | (DEPANDANSE) | (DEPANDANSE) | (DEPANDANSE) | (DEPANDANSE) | (DEPANDANSE) | (DEPANDANSE) | (DEPANDANSE) | (DEPANDANSE) | (DEPANDANSE) | (DEPANDANSE) | (DEPANDANSE) | (DEPANDANSE) | (DEPANDANSE) | (DEPANDANSE) | (DEPANDANSE) | (DEPANDANSE) | (DEPANDANSE) | (DEPANDANSE) | (DEPANDANSE) | (DEPANDANSE) | (DEPANDANSE) | (DEPANDANSE) | (DEPANDANSE) | (DEPANDANSE) | (DEPANDANSE) | (DEPANDANSE) | (DEPANDANSE) | (DEPANDANSE) | (DEPANDANSE) | (DEPANDANSE)
3.a | ENERGETSKA SANACIJA PODSTREHE OBJEKTA
(DEPANDANSE)
SPLOŠNE OPOMBE :
IZDELAN JE POPIS DEL ZA IZVEDBO TOPLOTNE IZOLACIJE NAD RAVNIMI BETONSKIMI PLOŠČAMI NA NEIZKORIŠČENEM PODSTREŠJU objekta DSO-BOKALCI. PODSTREŠJE SE IZVAJA NAD TREMI RAZLIČNIMI DELI OBJEKTA, TO SO 3 SAMOSTOJNE PODSTREŠNE ENOTE , VSAKA S SVOJIM DOSTOPOM IN SICER NAD TRAKTOM "A" - LEVO OD OSREDNJEGA DELA (DeL2 - NIŽJI DVO ETAŽNI DEL OBJEKTA), POTEM NAD TRAKTOM "B" TO JE NAD DeL1 in nad OSREDNJIM DELOM in NAD TRAKTOM "C" NAD DESNIM DELOM (DeD1 in DeD2 - NAD DELOM ZAKLONIŠČA IN PRALNICO - TRO ETAŽNO). GRE ZA ENERGETSKO SANACIJO PODSTREŠNIH PLOŠČ ZA RAZPIS EKO - SKLADA ZA PRIDOBITEV NEPOVRATNIH SREDSTEV.
OBSTOJEČE POVRŠINE BETONSKIH ESTRIHOV NA PODSTREŠJIH SE OČISTI, POLOŽI SE NOVE TOPLOTNO IZOLACIJSKE POHODNE PLOŠČE V DEBELINI 20 CM, PREKO SE PROSTO POLOŽIJO POHODNE LESENE NEGORLJIVE PLOŠČE (SAMO ZA POTI ZA VZDRŽEVANJE, NE PO CELI POVRŠINI). IZOLIRAJO SE TUDI STENE IN STROP STOPNIŠČA, DODATNO SE IZOLIRAJO STENE STROJNICE PO CELI VIŠINI, AB STEBRI IN VENTILACIJE PA DO VIŠINE 0,5-1,0 M. NA PODSTREŠJU JE POD ESTRIHOM ŽE POLOŽENA IZOLACIJA V DEBELINI 4 CM, TA SE OHRANI.
DELA SE BODO IZVAJALA NA NIZKEM NEIZKORIŠČENEM PODSTREŠJU, KI NIMA STOJNE VIŠINE, V OBJEKTU "DSO" NA TREH LOČENIH PODSTREŠJIH (TRAKTIH "A" "B" in "C") , DOSTOP NA VSAKO PODSTREŠJE JE PREKO NOTRANJEGA STOPNIŠČA. SKRAJNO LEVI DEL OBJEKTA (DeL2 - trakt "A") IMA ETAŽNOST P + 2, OSREDNJI DEL KT+PT+2 (DeD1), DESNI DEL PA IMA ETAŽNOST P + 2, PODSTREŠJE NIŽJEGA DELA SE NAHAJA NA VIŠINI CCA 6 m, OD TAL, OSTALO CCA 9 m OD TAL. PREDLAGA SE DA SE TRANSPORTI NE VRŠIJO PO STOPNIŠČU AMPAK V ZUNANJOSTI S POMOČJO DVIGALA ALI DVIGALNE LESTVE Z ELEKTRIČNIM DVIGALOM.
PREDLAGA SE, DA SE DELA IZVEDE V TREH ETAPAH, ZA VSAK TRAKT POSEBEJ IN SICER SE NAD VSAKIM PODSTREŠJEM ZUNANJE TRANSPORTE VRŠI V ČELNEM ZATREPU STREHE, ZAČASNO SE DELNO ODKRIJE STREHA, NA STREHI SE UREDI LESEN DELOVNI PODEST ZA ODLAGANJE MATERIALA. PO KONČANIH DELIH SE VSE VZPOSTAVI V PRVOTNO STANJE !
STREŠNA OKNA GLEJ V POGLAVJU ALU OKEN V SKLOPU PROJEKTA PRENOVE NOTRANJIH PROSTOROV !
IZOLATERSKA DELA
I. / I. | ENERGETSKA SANACIJA PODSTREHE po TRAKTIH
Predmetna dokumentacija obravnava obstoječ starejši objekt "DSO" Bokalci v Ljubljani. Predviden poseg je energetska sanacija neizkoriščenega podstrešja, to je izolacija tal podstrešja in sten s podstrešne strani proti ogrevanim prostorom, izolacija stropa stopnišča, zaradi preprečevanja toplotnih mostov. Izvedba nad obstoječe ravne betonske predhodno očiščene estrihe. Streha je v dobrem stanju in se ohrani (obnovljeno pred nekaj leti).
Obstoječa izolacija podstrešja je bila v preteklosti skladna s takrat veljavnimi standardi, zdaj pa ne ustreza sedanjemu Pravilniku o toplotni zaščiti in učinkoviti rabi energije v stavbah, Ur. list RS št.: 52/2010, to pomeni, da stavba ni v izvedena v današnjem stanju stroke, ki je zapisan pravilniku o učinkoviti rabi energije v stavbah (PURES) in tehnično smernico za graditev TSG-N-004 Učinkovita raba energije. Zato se star izolacijski sloj nadgradi z novim, tako, da vse ustreza zahtevam Eko - Sklada.
SPLOŠNA DOLOČILA Izvajalec mora pri ponudbi upoštevati ter pri izvedbi zagotavljati, ter v enotni ceni upoštevati: >vsa potrebna pripravljalna dela >vsa potrebna merjenja >vse potrebne transporte do mesta vgrajevanja >skladiščenje materiala na gradbišču >vse potrebno delo do končnega izdelka >vsa potrebna pomožna sredstva na objektu kot so dvigala ali dvigalne lestve za zunanji transport, delovni odri na strehi in drugo >usklajevanje z osnovnim načrtom in posvetovanje s projektantom >plačilo komunalnih prispevkov za stalno deponijo >preizkušanje kvalitete materiala, ki se vgrajuje in dokazovanje kvalitete z atesti >popravilo eventualne škode povzročene ostalim izvajalcem >čiščenje in odvoz odvečnega materiala v stalno deponijo >varnostni načrt
Dela se bodo izvajala na treh ločenih podstrehah, levo podstrešje ima kvadraturo cca 192 m2 (trakt "A"), osrednji del 544 m2 (trakt "B"), desni del 270 m2 (trakt "C") v popisu so količine ločene zaradi faznosti izvedbe del po traktih !
|  | količina | Eur/enoto | vse skupaj | UPRAVIČENI STROŠKI |  | NEUPRAVIČENI STROŠKI |  | tip izdelka | proizvajalec
| PRIPRAVLJALNA DELA | VSE SKUPAJ Eur |  |  | količina | znesek | količina | znesek
1. | Vsa potrebna pripravljalna dela in transporti pred pričetkom del za energetsko sanacijo tal na neizkoriščenem nizkem podstrešju večnadstropnega objekta, v dveh različnih traktih.
Nakladanje, prevoz in namestitev vseh potrebnih začasnih objektov, elementov, dvigalnih naprav in orodij za izvajanje del. Prevoz iz baze pa do gradbišča.
Priprava, zavarovanje, in organizacija začasnega gradbišča, ki se uredi na obstoječem asfaltiranem parkirišču pred stavbo. Del parkirišča se začasno ogradi z montažno gradbiščno ograjo, uredi se deponija za potreben material, uredi se začasen dostop za vozila gradbišča in kamione za dostavo in odvoze.
Priprava in ureditev z vsemi pomožnimi objekti in elementi za potrebe gradbišča, s pripravo delovnega območja, s postavitvijo enostavne gradbiščne ograje (npr polno stenska ograja d= 2,0 m, oziroma po sistemu izbranega izvajalca), z zagotovitvijo varnostnih in higiensko tehničnih pogojev (montažne WC kabine-najem), vseh predpisanih oznak za gradbišče (gradbiščna tabla, informacijska tabla, ureditev začasne deponije za sortiranje različnega materiala, ureditev platoja za skladiščenje materiala, z zaščitnimi celtnami za material, ki ne sme biti izpostavljen vremenskim neprilikam in drugo.
V ceni zajeti dobavo (najem), amortizacijo, postavitev in sidranje v fasado primernega manjšega dvigala ali kovinske dvigalne lestve z električnim dvigalom za zunanji transport materiala do podstrešja v višini cca 6-9 m.
Navesti strošek za eno podstreho, levo kvadrature cca 192 m2 (trakt "A"), osrednji del 544 m2 (trakt "B"), desni del 270 m2 (trakt "C")
OPOMBA : v kolikor se bodo dela izvajala skupaj s prenovo depandans se prizna le enkratna organizacija gradbišča - po dogovoru z nadzornim in investitorjem! Zajeto v popisu za prenovo depandans, predvidoma se dela sledijo brez prekinitve !
| trakt "A" pavšal (komplet) | 0 |  |  | 0 | 0 |  | 0
| trakt "B" pavšal (komplet) | 0 | 0 | 0 | 0 | 0 |  | 0
| trakt "C" pavšal (komplet) | 0 | 0 | 0 | 0 | 0 |  | 0
| SKUPAJ A + B + C pavšal (komplet) | 0
2. | Naročilo in izdelava varnostnega načrta za zagotavljanje varnosti in zdravja pri delu na delovišču.
Navesti strošek za eno podstreho (tretjino zneska), izdela se en varnostni načrt, ki bo veljal za vse tri trakte podstrehe.Varnostni načrt je stvar dogovora med investitorjem in izvajalcem !
| trakt "A" pavšal (komplet) | 0 |  |  | 0 | 0 |  | 0
| trakt "B" pavšal (komplet) | 0 | 0 | 0 | 0 | 0 |  | 0
| trakt "C" pavšal (komplet) | 0 | 0 | 0 | 0 | 0 |  | 0
| SKUPAJ A + B + C pavšal (komplet) | 0
3. | Da se transporti materiala ne bi vršili po skupnih hodnikih in stopniščih se predlaga da se streha nad posameznimi trakti začasno delno odkrije, da je možna dostava izolacijskih plošč s pomočjo avtodvigala ali dvigalne lestve do podstrešja. Strešne pločevinaste plošče iz trapezne pločevine se na delu strehe odvijačijo in začasno dvignejo, začasno se odstrani letve, izol plošče se spravi na podstrešje, potem se spet privijačijo nazaj to je streho se spravi v prvotno stanje !
Obračun po m2 začasnega delnega odkrivanja strehe in ponovnega pokrivanja po končanih delih na podstrešju ! Izvedba po dogovoru med izbranim izvajalcem in investitorjem na mestu !
| trakt "A" m2 | 15 |  |  | 15 | 0 |  | 0
| trakt "B" m2 | 15 | 0 | 0 | 15 | 0 |  | 0
| trakt "C" m2 | 15 | 0 | 0 | 15 | 0 |  | 0
| SKUPAJ A + B + C pavšal (komplet) | 45
4. | Izvedba začasnega delovnega odra (platoja) nad streho obstoječega objekta zaradi transporta materiala z dvigalom ali dvigalno lestvijo. Uredi se začasni delovni oder (podest) za odlaganje izolacijskega materiala v območju dostopa na podstrešje za izvedbo del (transport materiala na podstrešje). Vertikalni transport h= cca 6-9 m.
Na mestih postavitve odra (stojke ) se previdno, brez poškodovanja delno odkrije streha iz valovitih pločevinastih strešnih plošč (ala Trimoval ali podobno), da se oder vsidra ali pa se oder postavi nad kritino na mestih podpor (brez poškodovanja strešne kritine!)
Dobava materiala in postavitev začasnega delovnega odra, sestavljenega iz lesenih moralov (leg) in jeklenih punt, ki se se fiksirajo na obstoječe špirovce oziroma punte na betonsko ploščo, zgoraj se izvede delovni plato iz lesenih ali kovinskih plošč, nad njim se izvede provizorij streha, ob odru se izvede zaščitna ograja, začasni oder za potrebe zlaganja materiala in za transporte z dvigalno lestvijo. Delovni oder v potrebni velikosti, tlorisno cca 10 m2, na višini cca 6 ali 9 m od tal (velikost po dogovoru z izbranim izvajalcem na mestu.
Objekt bo v času energetske sanacije podstrešja v funkciji (naseljen) zato paziti, da ob slabem vremenu ne pride do zamakanja v spodnje etaže. Delo organizirati tako, da se dela izvajajo v suhem vremenu, izvede se razervna kritina, v času ko se dela ne izvajajo oziroma ponoči se vse pokrije s ponjavo.
Po končanih delih se vse pospravi na strehi se vzpostavi prvotno stanje s ponovnim letvanjem in pokrivanjem strehe s prej odstranjeno kritino.
| trakt "A" m2 | 10 |  |  | 10 | 0 |  | 0
| trakt "B" m2 | 10 | 0 | 0 | 10 | 0 |  | 0
| trakt "C" m2 | 10 | 0 | 0 | 10 | 0 |  | 0
| SKUPAJ A + B + C m2 | 30
5. | Odstranitev vse odvečne opreme, manjšega pohištva, inventarja, raznega materiala, krame in šare kopičene na podstrešju čiščenje tal oziroma betonskega estriha na podstrešju, pred izvedbo novega izolacijskega sloja. Po dogovoru z investitorjem se odstrani opremo in pohištvo (kaj je za stran, kaj je še uporabno), vse površine se pomete in posesa (odpraši), pometen material se pripravi za sprotni transport na mestni odpad ali na komunalno deponijo. Obračun po m2 čiščenja enega podstrešja.
Vse se s pomočjo dvigala ali dvigalne lestve z električnim dvigalom transportira do tal oziroma direktno zloži na kamion za sprotni transport v obrat za reciklažo ali na komunalno deponijo, ki jo izbere izvajalec, ki tudi nosi stroške komunalnih taks. Vertikalni transport h= cca 6 do 9 m.
| trakt "A" m2 | 192 |  |  |  | 0 | 192 | 0
| trakt "B" m2 | 544 | 0 | 0 |  | 0 | 544 | 0
| trakt "C" m2 | 270 | 0 | 0 |  | 0 | 270 | 0
| SKUPAJ A + B + C pavšal (komplet) | 1006
6. | Demontaža (trganje) lesenih stropnih opažev in tankih izolacijskih slojev s stropov nad stopnišči (na podstrešju), opaže se odstrani in nadomesti z negorjivo izolacijsko oblogo - glej posebno postavko. Izvedba z odstranitvijo opažev, podkonstrukcije iz letev, odstranitvijo vmesnih opažev s transportom do tal z zlaganjem na kamion in transportom na komunalno deponijo ali v obrat za reciklažo. Vert. transport cca 6-9* m. Obračun v m2, merjeno v naklonu.
| trakt "A" m2 | 7 |  |  |  | 0 | 7 | 0
| trakt "B" m2 | 1.7 | 0 | 0 |  | 0 | 1.7 | 0
| trakt "C" m2 | 7 | 0 | 0 |  | 0 | 7 | 0
| SKUPAJ A + B + C m2 | 15.7
IZOLACIJSKI SLOJI
7. | S1, S2 - Dobava vsega potrebnega materiala z nakladanjem na mestu nakupa, s potrebnimi prevozi, z zlaganjem in vertikalnim transportom (cca 6 do 9 m) do mesta vgraditve na podstrešju in izdelava pohodnega termoizolacijskega sendviča, ki se ga izvede na obstoječem podstrešju, kot izolacijski sloj neizkoriščenega podstrešja. Izvedba v naslednji sestavi od spodaj navzgor : nad obstoječim očiščenim podstrešnim estrihom izvesti in položiti
a.) | parno oviro iz ustrezne folije za podstrešja in za polaganje na betonske površine, folija ob krajeh zavihana navzgor za debelino izolacijskega sloja
b.) | dobava in polaganje toplotno izolacijskih plošč iz mehansko odpornih trdih talnih pohodnih plošč iz trde mineralne volne skupne debeline 20 cm (kot napr. Knaufinsulation DP, URSA TEP, Rockwall Steprock - po predlogu strokovnjaka za neizkoriščena podstrešja, npr 2 sloja po 10 cm križno položeno z zamaknjenimi stiki (po predhodnem dogovoru), izolacijske plošče iz mineralne volne (SIST EN 13162), gostota: ρ=150 kg/m3, v dveh slojih, razred gorljivosti oziroma požarna klasifikacija: E, B, pož. odpornost Bs1,d0, da se zadosti pogojem požarne varnosti, tlačna trdnost 200 kPa
c.) | paropropustna zaščitna folija nad izolacijskim slojem
d.) | zračni sloj neizkoriščenega podstrešja
Obračun po m2 dejanske površine za eno podstrešje. Dela se izvajajo na nizkem neizkoriščenem podstrešju, kjer razen v sredini ni stojne višine, dela se izvajajo pod strešno podkonstrukcijo enostavne plitve dvokapnice.
Ob vratih pri dostopu na podstrešje, se izol. sloj ne izvede, zaradi ohranitve nivoja, izolacijski sloj se robno zaključi z vert. OSB ploščami (kot okvir), ali pa se vratna krila spodaj poreže - po dogovoru na mestu.
OPOMBA : izoliranje strojnih naprav in prezračevalnih kanalov je stvar strojnih instalacij. Strojne naprave se ne polagajo na izolacijski sloj (na klocne !)
| trakt "A" m2 | 192 |  |  | 192 | 0 |  | 0
| trakt "B" m2 | 544 | 0 | 0 | 544 | 0 |  | 0
| trakt "C" m2 | 270 | 0 | 0 | 270 | 0 |  | 0
| SKUPAJ A + B + C m2 | 1006
8. | Dobava potrebnega materiala z nakladanjem na mestu nakupa, s potrebnimi prevozi, z zlaganjem in vertikalnim transportom (cca 6 do 9 m) do mesta vgraditve na podstrešju in izdelava (polaganje) lesenega pohodnega podna, ki se ga izvede na obstoječem podstrešju, kot pohodna površina neizkoriščenega podstrešja, to je z lesenimi pohodnimi ploščami se izvedejo servisne poti v osrednjem delu podstrešja (pod slemenom) za servisiranje, izvedejo se posamezne poti ki vodijo do strojnih naprav ali do stopnišč. Lesene plošče se polagajo direktno na izolacijski sloj
Predvidoma gre za dobava in razrez pohodnih lesenih stisnjenih (prešanih) lesenih negorljivih plošč na podstrešju iz lahkih gradbenih plošč debeline 20 mm, (npr OSB 3 , Lesna LSB PS ), stikovanje plošč na pero in utor z lepljenimi stiki, prosto položene na trde izolacijske plošče
Obračun po m2 dejanske površine pohodnih poti za servisiranje za eno podstrešje. Količine so ocenjene !
| trakt "A" m2 | 65 |  |  | 65 | 0 |  | 0
| trakt "B" m2 | 185 | 0 | 0 | 185 | 0 |  | 0
| trakt "C" m2 | 90 | 0 | 0 | 90 | 0 |  | 0
| SKUPAJ A + B + C m2 | 340
9. | S3- Dobava vsega potrebnega materiala z nakladanjem na mestu nakupa, s potrebnimi prevozi, z zlaganjem in vertikalnim transportom (cca 6-9 m) do mesta vgraditve na podstrešju in izdelava stenskih in stropnih termoizolacijskih slojev, ki se jih izvede na obodne stene stopnišča in strojnice s strešne strani, obloga stropOV nad stopniščI in strojnico, ter obloga AB podpornih stebrov ostrešja. Izvedba v naslednji sestavi:
Dobava in pritrjevanje na stene, stebre ali strope toplotno izolacijskih fasadnih plošč iz ekspandiranega polistirena d= 10 cm (kot npr. Fibran EPS, Rofix Stiropor EPS-F 10 ali po izbranem sistemu fasade-predlaga ponudnik ali podobno - po predlogu strokovnjaka), izolacijske plošče s hrapavo površino zaradi boljšega oprijema z ometom, karakteristike za toplotne prehodnosti 0,039 W/ mK, (SIST EN 13163), razred gorljivosti A1.
Izvedba notranje izolacijske obloge preko obst. očiščenega in z emulzijo impregniranega ometa , fasadne plošče pritrjevati z leplenjem s cementno akrilnim namenskim lepilom za polistirene (napr. Stirofix) in z dodatnim sidranjem z namenskimi fasadnimi dolgimi žeblji (min 5 kom / ploščo), ki se preko obst. ometa fiksirajo na zidane stene ali lesene strope (kot napr PVC uvrtana sistemska pritrdila).
Na izolacijske plošče izvesti izravnalni tanki lepilni sloj v katerega vtisniti armirno alkalijsko odporno mrežico iz steklenih vlaken in preko izvesti impregnacijski prednamaz in zaključni fini zaglajen omet (napr . silikatputz) vse po izbranem sistemu. Fini omet v strukturi, barvi in zrnavosti ometa po dogovoru z arhitektom (1,5-2 mm, barva ometa v masi, barva v svetlem tonu po izboru glede na predstavljene vzorce - npr mat belo). Izdelava ometa po izbranem sistemu, priporočljivo je uporabiti industrijsko pripravljene komponente . V ceni upoštevati vse transporte in pomožna dela, ter vgraditev nosilnih in vogalnih profilov (spodnji nosilni profili, vogalni profili, ojačilni profili ob odprtinah in drugo! .
Obračun po m2 izolacijskih obložnih notranjih slojev oziroma površin (tanka notranja fasada).
Obračun po m2 dejanske površine (po traktih)
| trakt "A" m2 | 29 |  |  | 29 | 0 |  | 0
| trakt "B" m2 | 78 | 0 | 0 | 78 | 0 |  | 0
| trakt "C" m2 | 32 | 0 | 0 | 32 | 0 |  | 0
| SKUPAJ A + B + C m2 | 139
A st | 6,7+(3,5+1,5+2,0)*2,0+0,3*1,0*4*6= | 27.9
B | 4,15+17,25+(3,0+4,5)*2,25+7,0*1,5+0,3*1,0*4*24= | 77.58
C st | 6,7+(3,5+1,5+2,0)*2,0+0,3*1,0*4*8= | 30.3
DODATNA OSVETLITEV HODNIKOV v 1. in 2. N.
10. | Dobava potrebnega materiala, priprava odprtin v strehi in AB ploščah in vgraditev Solatube osvetljevalcev za osvetlevanje hodnikov v 1.N oziroma v 2. N od strehe preko neizkoriščenega podstrešja skozi izolacijski podstrešni sloj in skozi polmontažni strop (Monta), 2x preboj skozi ploščo pri ceveh za osvetlevanje hodnikov v 1. N (PT pri nizkem objekti DeL2), te cevi zakrito potekajo skozi zgornjo etažo. V pločevinasti strehi se s kronsko žago za pločevino izrežejo odprtine za prehod cevi in za montažo nadstrešnega elementa, v izol. sloju (25 cm) in stropu (22 cm) se s kronsko žago izreže okrogle odprtine za prehod cevi. V vsaki fazi se izvede po 2 para osvetljevalcev !
Dobavi in zmontira se osvetljevalne cevi SOLATUBE za dodatno osvetlevanje hodnikov, so vgrajene na poševni strehi iz pločevinastih valovitih plošč (ala Gerard, Roser), gredo skozi v izolacijski podstrešni sloj, prebijejo AB tlačno poščo in polnilo polmontažnih stropov, ter osvetlujejo sp. prostore (hodnike), cevi segajo cca 50 cm nad strešno kritino, fiksiranje na špirovce, luknje skozi konstrukcije cca fi 38 cm. Zgoraj izolacijsko sistemsko zrcalno steklo s svetlobno kupolo s tehnologijo preusmerjanja svetlobe, ob prehodu strešne kritine vse vodotesno tesnjeno in dodatno kitano in obrobljeno s prirobnico z manšetami (sistemski obroč z nastavkom), spodaj montiran razpršilnik svetlobe po izboru. Izvedba po navodilih proizvajalca, kompletno z vsemi pomožnimi deli, montažo in prireditvijo obrob in steklene kupolaste kritine nas solatube cevjo nad streho.
Svetlobna kupola izdelana iz brizganih akrilatov odpornih proti ultravijoličnim in infrardečim žarkom in udarcem, montaža po navodilih in detajlih, omogočeno mora biti raztezanje in krčenje. Ostalo po navodilih in detajlnih rešitvah proizvajalca.
Cevi profila fi 350 mm (290DS), za osvetlevanje hodnikov v 1. N ( PT nižji del objekta) oziroma v 2. nadstropju. Vgradijo se po 2 vzporedni cevi ena za osvetlevanje v 2. N, druga se čez 2. nadstropje podaljša (potregne) skozi strop za osvetlevanje 1. N, obe cevi pa vzporedno potekata nad podstrešje in nad streho (cca 50 cm nad sleme)
Vgradnja Solatube = :cevasti svetlobni sistem za prenos dnevne svetlobe v notranjost prostorov pod podstreho . Izbrali smo SOLATUBE 290D (površina razvite kupole 2129 cm2) s površino osvetljevanja do 9 m2. Upoštevamo , da bo premer cevi 350 mm, dimenzija gradbene odprtine za vgradnjo sistema pa 380 mm ( preboj v AB plošči) . Na ploščo pritrdimo še betonsko cev z notranjim premerom vsaj 350 mm. Okrog te cevi bo pri finaliziranju tal podstrehe izvedena topl.izolacija . Cev bo služila za vgradnjo svetlobne cevi in za podaljšek te cevi do strehe in preko strehe. Streha je v naklonu cca 20 stopinj in krita s pločevinasto kritino. Dokončanje te cevi na vrhu (obrobe na vrhu, med cevema pa zapolnitev s toplotno izolacijo) . Ko bo svetlobna cev prešla pod ploščo se bo zaključila z notranjim zaključnim elementom. Za izvedbo in za definiranje ponudbe je treba upoštevati vse od pripravljene odprtine in vgrajene betonske cevi . Solatube bo sedaj visoka cca 250 cm (nad AB ploščo preko strehe in cca 50 cm od vrha izolacije podstrehe do spodnjega roba plošče ).Pred montažo in naročilom bo potrebno vzeti točne mere in določiti lokacijo svetil na stropu.
290 DS kupola iz akrilnega stekla z obročem za pritrjevanje, izdelana po Raybender tehnologiji- EFEKTIVNA POVRŠINA ZA PRESTREZANJE DNEVNE SVETLOBE – 2129 cm2, razpršilnik svetlobe s filtrom za preprečevanje prenosa UV žarkov, Spectralight® Infinity kotni element s spektralno odbojnostjo 99,7 % in IR filtrom, Spectralight® Infinity podaljševalna cev dolžine 600mm s spektralno odbojnostjo 99,7 %. Ostali detajlni opisi v katalogu proizvajalca !
a.) | priprava odprtin v strehi in AB ploščah in vgraditev Solatube osvetljevalcev za osvetlevanje hodnikov v 2.N cevi dolžine cca 2,8 m, od strehe preko neizkoriščenega podstrešja skozi izolacijski podstrešni sloj in skozi polmontažni strop 1x (Monta), . podaljševalne cevi (5 cevi/enoto)
| trakt "A" kom | 2 |  |  | 2 | 0 |  | 0
| trakt "B" kom | 4 | 0 | 0 | 4 | 0 |  | 0
| trakt "C" kom | 2 | 0 | 0 | 2 | 0 |  | 0
| SKUPAJ A +B+ C kom | 8
b.) | priprava odprtin v strehi in AB ploščah in vgraditev Solatube osvetljevalcev za osvetlevanje hodnikov v 1.N cevi dolžine cca 6,0 m, od strehe preko neizkoriščenega podstrešja skozi izolacijski podstrešni sloj in skozi polmontažni strop (Monta), 2x preboj skozi ploščo za osvetlevanje hodnikov v 1. N (PT pri nizkem objekti DeL2), te cevi zakrito potekajo skozi celo zgornjo etažo. podaljševalne cevi (10 cevi/enoto)
| trakt "A" kom | 2 |  |  | 2 | 0 |  | 0
| trakt "B" kom | 4 | 0 | 0 | 4 | 0 |  | 0
| trakt "C" kom | 2 | 0 | 0 | 2 | 0 |  | 0
| SKUPAJ A +B+ C kom | 8
ODZRAČEVANJE JAŠKA ZA PERILO
11. | Dobava potrebnega materiala, priprava odprtin v strehi in AB ploščah (1 x podstrešje) in vgraditev RF cevi fi 12 cm za odzračevanje cevnega jaška za perilo (fi 60 cm), cev poteka od vrha jaška pa skozi podstrešno izolirano ploščo, pa skozi podstrešje , skozi strejo cca 50 cm nad njo, skupna višina cca 3,5 m, spodaj priklop na jašek fi 60 cm z odvepnim kosom. V pločevinasti strehi se s kronsko žago za pločevino izreže odprtina (cca 13 cm) za prehod cevi in za montažo nadstrešnega odzračevalnega elementa s pokrovno kapo, v izol. sloju (25 cm) in stropu (22 cm) se s kronsko žago izreže okrogle odprtine za prehod cevi. Izvedba z vsemi pomožnimi deli in transporti.
Cev se po celi višini toplotno izolira s cevno objemno izolacijo (napr. Armaflex), kar zajeti v ceni.
OPOMBA : cevni jašek za perilo zajet v popisu za prenovo prostorov !
| trakt "A" kom | 0 |  |  |  | 0 | 0 | 0
| trakt "B" kom | 0 | 0 | 0 |  | 0 | 0 | 0
| trakt "C" kom | 1 | 0 | 0 |  | 0 | 1 | 0
| SKUPAJ A +B+ C kom | 1
ODZRAČEVALNE CEVI IZ NOVIH KOPALNIC (odduhi)
12. | Dobava potrebnega materiala, priprava odprtin v strehi in AB ploščah podstrešja in vgraditev podaljšanih cevi (fi 7,5 ali 10 cm ?) za odzračevanje (odduhe) iz novih kopalnic, gre za podaljšanje cevi iz instalacijskih jaškov (šahtov), cevi potekajo od vrha instal. jaška pa skozi podstrešno izolirano ploščo, pa skozi podstrešje , skozi streho cca 50 cm nad njo, cevi se na neogrevanem podstrešju in nad streho izolirajo (proti kondensu). V pločevinasti strehi se s kronsko žago za pločevino izrežejo odprtine (cca 1 cm večje od profila cevi ), vstavi in priključi se cevi, pri prehodu cevi skozi streho se vgradijo tesnilne manšete, na neogrevanem podstrešju in nad streho se cevi obleče v cevno izolacijo (napr Armaflex) in nad streho se cevi obleče v pločevino kot nadstrešni odzračevalni elementi, zgoraj z zaključno stožčasto pokrovno kapo. Cevi izvedene nad dvokapno streho, dolžina cevi od 2-3 m (cca 50 cm nad streho). Obračun po komadih z vsem tesnilnim, pritrdilnim izolacijskim materialom in predpripravo za prehod cevi skozi obst. konstrukjcije. Izvedba z vsemi pomožnimi deli in transporti.
Cev se po celi višini toplotno izolira s cevno objemno izolacijo (napr. Armaflex), nad streho dodatno v pločevinast plašč s kapo, kar zajeti v ceni.
OPOMBA : cevi v instal. jaških zajete v instal. projektih !!
| trakt "A" kom | 7 |  |  |  | 0 | 7 | 0
| trakt "B" kom | 12 | 0 | 0 |  | 0 | 12 | 0
| trakt "C" kom | 8 | 0 | 0 |  | 0 | 8 | 0
| SKUPAJ A +B+ C kom | 27
13. | Dobava potrebnega materiala, priprava odprtin v strehi in izvedba prezračevalnih kanalov nad streho za zajem in odvod zraka (prezračevanje in dodvod zraka v klima naprave). Jaški presekov 40/50 cm potekajo po podstrešju pa skozi streho cca 50 cm nad njo, cevi se na neogrevanem podstrešju in nad streho izolirajo (proti kondensu). V pločevinasti strehi se s kronsko žago za pločevino izrežejo odprtine (cca 3-5 cm večje od preseka kanalov zaradi prehoda izolacije), vstavi in priključi se pločevinaste kanale, pri prehodu skozi streho se vgradijo tesnilne manšete in pločevinaste kitane obrobe, na neogrevanem podstrešju in nad streho se cevi obleče v izolacijo (napr Armaflex) in nad streho se cevi obleče v pločevino kot nadstrešni odzračevalni elementi, zgoraj z zaključno pokrovno pločevinasto kapo (izpušne rešetke so zajete v sklopu cevnega projekta). Obračun po komadih z vsem tesnilnim, pritrdilnim izolacijskim materialom in predpripravo za prehod cevi skozi obst. streho, izol. ploč. plašč nad streho in pokrovna kapa. Izvedba z vsemi pomožnimi deli in transporti.
| trakt "A" kom | 1 |  |  |  | 0 | 1 | 0
| trakt "B" kom | 8 | 0 | 0 |  | 0 | 8 | 0
| trakt "C" kom | 1 | 0 | 0 |  | 0 | 1 | 0
| SKUPAJ A +B+ C kom | 10
DODATNA IZOLACIJA RAVNE STREHE TERASE
(TERASA NAD JEDILNICO - OSREDNJI DEL)
NOVI SLOJI RAVNE POHODNE STREHE
14. | TN6 - Dobava vsega potrebnega materiala z nakladanjem na mestu nakupa, s potrebnimi prevozi, z zlaganjem in vertikalnim transportom (cca 5,5 m) do mesta vgraditve na terasi osrednjega dela objekta "trakt B" in izdelava pohodne ravne strehe, to je kompletnih toplotno in hidro izolacijskih slojev in in tlakovanih pohodnih slojev za lesene podne (po izbranem kvalitetnem sistemu kot napr. Fibran ali podobno!). Izvedba v naslednji sestavi od spodaj navzgor : nad obstoječo očiščeno površino tlakov oziroma estrihov AB plošče izvesti in položiti
a.) | na očiščeno površno obstoječe AB plošče izvesti izravnalno maso, preko bitumenski predpremaz in parno zaporo iz elastomernih varjenih bitumenskih trakov (kot napr Bussher Aluplan ali podobno (napr po sistemu Fibran)
b.) | polaganje prvega izolacijskega naklonskega sloja iz prirezanih vodo in mehansko odpornih toplotno izolacijskih plošč iz ekstrudiranega polistirena v debelini 4-10 cm (kot npr. FIBRAN xps Incline, Stirodur BASF, Roofmate ali podobno), naklonski sloj izveden v naklonih proti obst. strešnim odtočnikom, izolacijske plošče karakteristik za toplotne prehodnosti 0,037 W/ mK, SIST EN 13164, razred gorljivosti oziroma požarna klasifikacija: E, B, pož. odpornost Bs1,d0, da se zadosti pogojem požarne varnosti, tlačna trdnost 300 kPa, plošče z min. z reliefno površino
c.) | strešna vodotesna kritina za pokrivanje strehe z visoko kvalitetno hidroizolacijsko sintetično membrano za ravne strehe javnih objektov, membrana z varjenimi ali vulkaniziranimi stiki z mehansko pritrditvijo preko izolacijskega sloja. Pokrivanje ravne strehe z naklonom 1,5 - 2 % proti strešnim vtočnikom, strešne folije iz visokopolimernih tesnilnih sintetičnih trakov, ki so dvojno stabilizirani, mehansko pritrjeni na podlago (kot. napr. FPO Sarnafil TS 77-20, Sika Plan, opcija samolepilna membrana Bussher, Izoself ali podobno) zvezno robno fiksiranje z robnimi Sarnabar profili (sistem pritrjevanja po EuroCode 1), možno po sistemu SIKA ali grace - samolepilmno podobna kvaliteta. Ob strešnih ograjah, nastavkih in vencih se trakovi neprekinjeno potegnejo navzgor, kjer se zaključijo s kitano letvijo !
d.) | polaganje zgornjega izolacijskega sloja iz vodo in mehansko odpornih toplotno izolacijskih plošč iz ekstrudiranega polistirena v skupni debelini 10 cm (kot npr. FIBRAN xps 300-L, Stirodur, Roofmate ali podobno), sloj je hkrati kot zaščita strešne hidroizolacijske "črne" kritine, ostale karakteristike kot podpodstavka c.)
e.) | sloj za zadrževanje vode in ločilni sloj kot napr Fibran Scin Seal membrana, čepasta membrana Tefond, Busscher Drain ali podobno
f.) | filtracijski sloj napr PES 150
g.) | drenažni sloj iz nasutja prodca granulacije 16-32 mm
h.) | dobava materiala, priprava lesa, izvedba podkonstrukcije iz moralov na izravnalnih podložkah in izvedba lesenih podnov na strešni terasi (pohodni obrobni pasovi), tlaki iz fino skoblanih in žlebičenih tipiziranih Teakovih ali macesnovih desk (npr. d= 2,5 cm, š= 9 cm), deske s posnetimi robovi, razmik med deskami minimalen (fuge), vmes vstavljeni dilatacijski profilirani sistemski čepi, s pomočjo katerih se deske nevidno vijačijo na podkonstrukcijo s samoreznimi nerjavečimi vijaki (dva vijaka na vsak profil). V deskah izvedeni vzdolžni utorčki, za protizdrsno površino in proti zvijanju lesa, površine oljene ali lakirane z UV zaščito. Podkonstrukcija iz globinsko impregniranih moralov se položi na membrano preko ploščatih podložk
Finalni lesen pod v razmakih na leseni podkonstrukciji,izdelano v komadih velikih cca 100/100cm (ali 1.5 m2 največ ), da je podne občasno možno dvigniti zaradi čiščenja pod njimi. Skupna višina 6 cm.
Oznaka v sestavah T2
OPOMBA: sestava je lahko podobna, po predlogih izvajalcev na mestu za dolgoletno kvalitetno izvedbo brez puščanja! Opcija namesto lesenih podnov se izvede keramika na estrihu ali prane plošče - po željah investitorja !
| trakt "A" m2 | 0 |  |  | 0 | 0 |  | 0
| trakt "B" m2 | 38 | 0 | 0 | 38 | 0 |  | 0
| trakt "C" m2 | 0 | 0 | 0 | 0 | 0 |  | 0
| SKUPAJ A + B + C m2 | 38
13. | Dobava materiala in izdelava kompletne toplotno in hidro izolacijske obloge in finalnega sloja na vidne vert.stranice ločnih ograjnih sten (do vrha) in na fasadne stene ob strešni terasi do višine cca 50 cm. Na ograjne ali fasadne stene izvesti:
a.) | izravnava za gladko podlago hidroizolaciji
b.) | hladni bitumenski premaz (0.4 -0,5 kg/m2)
c.) | trikotne zagozde iz XPS (napr Fibran) ki se jih lepi v stiku plošče in ograjnih AB sten, parapetov ali nastavkov za neprekinjen prehod hor. hidroizolacije v vertikalo po konstrukcijah navzgor
d.) | hidroizolacija iz membrane, ki se preko zagozd neprekinjeno potegne z ravne strehe navzgor, HI v sestavi kot je na ravni strehi HI se potegne do višine vsaj 50 cm nad hor HI, kjer se pokrijejo s pločevino
e.) | dobava in polaganje toplotno izolacijskih plošč iz mehansko in vodo odpornih trdih plošč iz ekstrudiranega polistirena v debelini 10 cm ( kot npr. Fibran XPS Etics GF, URSA XPS, Stirodur CS ali podobno - po predlogu strokovnjaka), izolacijske plošče karakteristik za toplotne prehodnosti 0,037 W/ mK, SIST EN 13164, razred gorljivosti oziroma požarna klasifikacija: E, B, pož. odpornost Bs1,d0, da se zadosti pogojem požarne varnosti, tlačna trdnost 300 kPa, plošče z min. z reliefno (hrapavo) površino za boljši oprijem z ometi, plošče se z lepilom za polistirene lepijo na HI
f.) | na izol. plošče izvesti osnovni armirni sloj (0,6 cm) s polimerno cementno malto za polistirene in vtisniti armaturno mrežico
f.) | zaključni vidni sloj vodotesnega Kulirplasta (Mosaikputz) v strukturi in barvi po izboru (npr. v izgledu terazza), to je kamena moka z vezivi (opcija zaglajen vodoodbojen napr silikonski pastozni tankoslojni omet). Po dogovoru na mestu !
Obračun po m2 oblog na ograjne ali fasadne stene.
| trakt "A" m2 | 0 |  |  | 0 | 0 |  | 0
| trakt "B" m2 | 9 | 0 | 0 | 9 | 0 |  | 0
| trakt "C" m2 | 0 | 0 | 0 | 0 | 0 |  | 0
| SKUPAJ A + B + C m2 | 9
15. | Prireditev (nadvišanje) obstoječega odtočnika z ravne strehe, zaradi odebeljenega izolacijskega sloja. Odtočna glava se demontira, vodotesno se podaljša s cevjo in ponovno zmontira na višjem nivoju. Vodotesna izvedba, zgoraj zaščitna pohodna mrežica.
V kolikor je obstoječ odtočnik dotrajan, se dobavi in zmontira novega !
| trakt "A" kom | 0 |  |  | 0 | 0 |  | 0
| trakt "B" kom | 1 | 0 | 0 | 1 | 0 |  | 0
| trakt "C" kom | 0 | 0 | 0 | 0 | 0 |  | 0
| SKUPAJ A + B + C kom | 1
16. | Razna manjša dela in razna nepredvidena dela v zvezi z iziolaterskimi deli na podstrešju in pomoč in uskladitev z instalaterji, naprava izrezov in prebojev, tesnenje ob prehodu instalacij, tesnenje stikov z obst. stenami, dela okrog vgradnje instalacijske podstrešne opreme, razvodov in drugo. Ocena po urah!
| trakt "A" ur | 10 |  |  | 5 | 0 | 5 | 0
| trakt "B" ur | 20 | 0 | 0 | 10 | 0 | 10 | 0
| trakt "C" ur | 10 | 0 | 0 | 5 | 0 | 5 | 0
| SKUPAJ A + B + C ur | 40
17. | Nakladanje in prevoz do cca 10-15 km, vsega odpadnega in odvečnega materiala, vse emalaže in viškov nevgrajenega materiala v zvezi z izolaterskimi deli iz deponije na gradbišču v stalno deponijo, kompletno s kipanjem in razstiranjem na mestu deponije. Deponijo odvoza izbere izvajalec, ki tudi nosi stroške plačila taks in komunalnih prispevkov.
| trakt "A" m3 | 5 |  |  |  | 0 | 5 | 0
| trakt "B" m3 | 10 | 0 | 0 |  | 0 | 10 | 0
| trakt "C" m3 | 5 | 0 | 0 |  | 0 | 5 | 0
| SKUPAJ A + B + C m3 | 20
|  |  |  | vse skupaj |  | upravičeni str. |  | neupr. stroški
| IZOLATERSKA DELA ZA VSE 3 TRAKTE PODSTREŠJA SKUPAJ : | (Eur) |  | 0 |  | 0 |  | 0

## pop3b-FAS
pozicija | opis enota | količina | cena/enoto | skupni znesek | UPRAVIČENI STROŠKI |  | NEUPRAVIČENI STROŠKI |  |  | tip izdelka | proizvajalec
|  |  | SKUPAJ |  | količina | znesek | količina | znesek
investitor : | DSO - LJ - VIČ - RUDNIK
objekt : | OBST. OBJEKT z DEPAND. V DSO na BOKALCAH
lokacija: | BOKALCI 51- k.o. ŠUJICA
zadeva : | PRENOVA IN PREUREDITEV DEPANDANS
popis za : | GRADBENA in OBRTNIŠKA DELA
etapa : | 3.b - III./ II. ETAPA - IZOLIRANJE FASAD DEPAN.
zadeva : | ENERGETSKA SANACIJA OBJEKTA
izvedba : | IZOLACIJA FASAD IN ZAKLJUČNI OMETI
gradnja : | VZDRŽEVALNA DELA
ENERGETSKO - SANACIJSKA DELA
3.b | ENERGETSKA SANACIJA FASAD OBJEKTA
(DEPANDANSE)
SKUPNA REKAPITULACIJA VSEH DEL
ZA ENERGETSKO SANACIJO FASAD DEPAN.
|  | Eur | Eur | Eur
|  | UPRAVIČENI | NEUPRAVIČENI | SKUPAJ
|  | STROŠKI | STROŠKI
3b/A.) | PRIPRAVLJALNA DELA | 0 | 0 | 0
3b/B.) | FASADERSKA DELA | 0 | 0 | 0
(IZVEDBA IZOLACIJSKE FASADE DEPAND.)
| SKUPAJ 3b/A.) + 3b/B.) SKUPAJ (Eur): | 0 | 0 | 0
SPLOŠNE OPOMBE :
Predmetna dokumentacija obravnava obstoječ starejši objekt z depandansami v sklopu kompleksa "DSO-Bokalci" v Ljubljani, zgrajen okrog leta 1985. Izdelan je popis za gradbeno - obrtniška (fasaderska) dela za energetsko sanacijo večetažnega objekta z depandansami (obj. "B") DSO-Bokalci, ki je sestavljen iz štirih traktov (4 faze.) OPOMBA : fasado veznega hodnika med glavnim objektom in depandansami glej v posebnem popisu). Objekt je le delno podkleten (C in D trakt), pritličje, 1. N. (trakt A in D) in 2. nadstropje (B, C) in neizkoriščeno podstrešje. Fasade kjer je fasadna opeka z vmesno izolacijo, te fasade so v dobrem stanju in je opcija da se se ohranijo - v popisu glej posebne postavke, kjer je izolacija upoštevana (kjer so te stene proti sobam, se dodatna izolacija izvede s strani sob, prav ztako se dodatna izolacija izvede s strani sob proti stopniščem in proti jedilnicam, ker je to tudi dodatna zvočna izolacija !. Objekt je dobro vzdrževan.
Predmetna dokumentacija obravnava predviden poseg za energetsko sanacijo, to je izolacija fasad s 15 cm izolacijskem slojem, za armirnim lepilnim slojem, z izvedbo tankoslojnih barvnih ometov. Izolacijski sloj se izvede na predpripravljeno izravnano površino obstoječih polmontažnih ISO-SPAN ometanih betonskih sten, izolacijski sloj se lepi in sidra preko obstoječega ometa na betonske stene. Delno se fasadni sloj izvaja na nove siporeks stene (pri novih balkonih!) Streha in okna so že bila menjana (nekaj oken se zamenja pred izvedbo fasade - glej popis za prenovo notranjih prostorov !).
Celotni zunanji ovoj je bil v preteklosti skladen s takrat veljavnimi standardi. Zunanji ovoj pa ne ustreza sedanjemu Pravilniku o toplotni zaščiti in učinkoviti rabi energije v stavbah, Ur. list RS št.: 52/2010, to pomeni, da stavba ni v izvedena v današnjem stanju stroke, ki je zapisan pravilniku o učinkoviti rabi energije v stavbah (PURES) in tehnično smernico za graditev TSG-N-004 Učinkovita raba energije.
Rušitvena, zemeljska dela in fasadni podstavek (cokel) so že zajeti v popisu za izvedbo temeljev. Vse ostalo glej v posameznih poglavjih in postavkah popisa, ter v tehničnem poročilu v sklopu projekta arhitekture !
SPLOŠNA DOLOČILA Izvajalec mora pri ponudbi upoštevati ter pri izvedbi zagotavljati, ter v enotni ceni upoštevati: >vsa potrebna pripravljalna dela >vsa potrebna merjenja >vse potrebne transporte do mesta vgrajevanja >skladiščenje materiala na gradbišču >vse potrebno delo do končnega izdelka >vsa potrebna pomožna sredstva na objektu kot so lestve, odri >usklajevanje z osnovnim načrtom in posvetovanje s projektantom oziroma nadzornim in upravnikom >plačilo komunalnih prispevkov za stalno deponijo >preizkušanje kvalitete materiala, ki se vgrajuje in dokazovanje kvalitete z atesti >popravilo eventualne škode povzročene ostalim izvajalcem >čiščenje in odvoz odvečnega materiala v stalno deponijo >varnostni načrt
Dela se bodo izvajala na štirih traktih oziroma v štirih fazah celotnega objekta, v popisu so količine ločene zaradi možnosti faznosti izvedbe del glede na finančna sredstva oziroma glede na faznost prenove notranjih prostorov!
Fasada oz. energetska sanacija veznega hodnika je obdelana v posebnem popisu ! Centralni (osrednji) del je zajet v sklopu 1. faze (L1) !
Fasada terasnih apartmajev je bila izvedena v zadnjem času in se ohrani, ker zadostuje zahtevam (zadostna debelina izolacije!) !
3b/A.) PRIPRAVLJALNA DELA
|  | količina | Eur/enoto | vse skupaj Eur | UPRAVIČENI STROŠKI |  | NEUPRAVIČENI STROŠKI |  | tip izdelka | proizvajalec
| PRIPRAVLJALNA DELA | VSE SKUPAJ |  |  | količina | znesek | količina | znesek
1. | Vsa potrebna pripravljalna dela in transporti pred pričetkom del za energetsko sanacijo fasad večnadstropnega objekta, v štirih različnih traktih (oziroma fazah). Centralni (osrednji) del je zajet v sklopu 1. faze (L1) !
Nakladanje, prevoz in namestitev vseh potrebnih začasnih objektov, elementov, odrov, dvigalnih naprav in orodij za izvajanje del. Prevoz iz baze pa do gradbišča.
Priprava, zavarovanje, in organizacija začasnega gradbišča, ki se uredi na obstoječem asfaltiranem parkirišču pred stavbo. Del parkirišča se začasno ogradi z montažno gradbiščno ograjo, uredi se deponija za potreben material, uredi se začasen dostop za vozila gradbišča in kamione za dostavo in odvoze.
Priprava in ureditev z vsemi pomožnimi objekti in elementi za potrebe gradbišča, s pripravo delovnega območja, s postavitvijo enostavne montažne polnostenske gradbiščne ograje (npr panelne ograje na betonskih podstavkih, oziroma po sistemu izbranega izvajalca), z zagotovitvijo varnostnih in higiensko tehničnih pogojev (montažne WC kabine-najem), vseh predpisanih oznak za gradbišče (gradbiščna tabla, informacijska tabla, ureditev začasne deponije za sortiranje različnega materiala, ureditev platoja za skladiščenje materiala, z zaščitnimi celtnami za material, ki ne sme biti izpostavljen vremenskim neprilikam in drugo.
Navesti strošek za posamezne faze energ. sanacije fasad oziroma skupaj, če se bo vse izvajalo naekrat !
OPOMBA : v kolikor se bodo dela izvajala skupaj s prenovo depandans se prizna le enkratna organizacija gradbišča - po dogovoru z nadzornim in investitorjem! Zajeto v popisu za prenovo depandans, predvidoma se dela sledijo brez prekinitve !
| 1. faza L1" kom | 0 |  |  | 0 | 0 |  | 0
| 2. faza L2" kom | 0 | 0 | 0 | 0 | 0 |  | 0
| 3. faza D1" kom | 0 | 0 | 0 | 0 | 0 |  | 0
| 4. faza D2" kom | 0 | 0 | 0 | 0 | 0 |  | 0
| SKUPAJ 1.+2.+3.+4. faza kom | 0
2. | Naročilo in izdelava varnostnega načrta za zagotavljanje varnosti in zdravja pri delu na delovišču.
Navesti strošek za eno podstreho (tretjino zneska), izdela se en varnostni načrt, ki bo veljal za vse tri trakte podstrehe.Varnostni načrt je stvar dogovora med investitorjem in izvajalcem !
| 1. faza L1" pavšal (komplet) | 0 |  |  | 0 | 0 |  | 0
| 2. faza L2" pavšal (komplet) | 0 | 0 | 0 | 0 | 0 |  | 0
| 3. faza D1" pavšal (komplet) | 0 | 0 | 0 | 0 | 0 |  | 0
| 4. faza D2" pavšal (komplet) | 0 | 0 | 0 | 0 | 0 |  | 0
| SKUPAJ 1.+2.+3.+4. faza pavšal (komplet) | 0
3. | Odstranitev (potrganje) lesene fasadne obloge v zatrepih čelnih fasad, namesto lesene se izvede ometana barvana fasada (les je dotrajan). Lesen opaž se potrga, odstrani se vmesna izolacija iz mineralne volne, odvijači se lesena podkonstrukcija, vse se transportira na deponijo na gradbišču, kjer se različen material sortira in sproti transportira v obrat za reciklažo.
| 1. faza L1" m2 | 0 |  |  |  | 0 | 0 | 0
| 2. faza L2" m2 | 9 | 0 | 0 |  | 0 | 9 | 0
| 3. faza D1" m2 | 1 | 0 | 0 |  | 0 | 1 | 0
| 4. faza D2" m2 | 12 | 0 | 0 |  | 0 | 12 | 0
| SKUPAJ 1.+2.+3.+4. faza m2 | 22
|  |  |  | skupaj |  | upr. |  | neupr.
| PRIPRAVLJALNA DELA SKUPAJ (Eur): |  |  | 0 |  | 0 |  | 0
3b/B.) FASADERSKA DELA
(IZVEDBA IZOLACIJSKE FASADE)
Nova izolacijska obloga se pri objektu v kleti in pritličju izvede na obstoječe ometane betonske stene preko obstoječega fasadnega ometa, nove fasadne plošče vijačiti preko ometa na obstoječe stene, zato uporabiti daljše sistemske pritrdilne žeblje, prav tako se del fasade izvaja na obst. fasadno opeko!
Na vzdolžnih fasadah ob novih podaljšanih balkonih se izolacijski sloji izvajajo na novo pozidane siporeks stene.
Finalni ometi v barvi in strukturi po izboru, glede na predstavljene vzorce (min. 5 vzorcev). Predvidoma bo fasada v dveh barvnih tonih in sicer cokli v temnejših odtenkih (napr. v izgledu teraca (sivo)), zgoraj v svetlih barvah - po izboru, posamezni trakti so lahko v različnih barvah - po željah investitorja.
|  | količina | Eur/enoto | skupaj Eur | UPRAVIČENI STROŠKI |  | NEUPRAVIČENI STROŠKI |  | tip izdelka | proizvajalec
|  | SKUPAJ |  |  | količina | znesek | količina | znesek
1. | Dobava potrebnega materiala s transportom iz baze z zlaganjem na deponiji na gradbišču, naprava (postavljanje s sidranjem), amortizacija in demontaža fasadnih cevnih sistemskih odrov iz stojk (punt) in pohodnih plošč, fasadni odri višine cca 6,0 do 10 m, širine 1,00 do 1,2 m1, vertikale na razdaljah do 1,80 m, amortizacija odra cca 40 dni, vse izvršeno z upoštevanjem vseh varnostnih predpisov in oznak. Izvedba kompletno z vsemi deli, čiščenjem in zlaganjem sestavnih elementov po končanih delih, s transportom nazaj v bazo, na uporabljenih površinah se vzpostavi prvotno stanje. Po celem obodu odra napeti zaščitno folijo, kar zajeti v ceni.
Skupaj z odrom se dobavi, pritrdi in po končanih delih odstrani zaščitna folija (juta ali filc folije), ob zunanji strani fasadnega odra, kot zaščita pred soncem, padavinami in proti padanju predmetov ob odru.
V sklopu fasadnega odra se nad vhodom izvede zaščitni lovilni oder iz desk in folije, ki preprečuje padanje materiala in je kot zaščita oseb v prehodu.
Fasadni odri za izvedbo izolacijske fasade na večstanovanjskem objektu (DSO).
| 1. faza "L1" m2 | 406 |  |  | 406 | 0 |  | 0
| 2. faza "L2" m2 | 425 | 0 | 0 | 425 | 0 |  | 0
| 3. faza "D1" m2 | 240 | 0 | 0 | 240 | 0 |  | 0
| 4. faza "D2" m2 | 658 | 0 | 0 | 658 | 0 |  | 0
| SKUPAJ 1.+2.+3.+4. faza m2 | 1729
B 1. f | 15,0*8,0*2= | 240
fas op | 15,0*9,0+2,0*9,0= | 153
393
A 2 f | 15,0*6,0*2+5,0*8,0*2+6,0*8,0= | 308
fas op | 3,0*6,0*2+2,0*6,0*2+4,0*7,0*2= | 116
424
D | 19,0*7,5*2+5,0*8,0*2= | 365
fas op | 3,0*9,0*2+2,0*8,50*4+17,0*10= | 292
657
2. | Začasna zaščita vhodnih vrat in vseh oken ter balkonskih vrat na fasadni strani, zaščita pred poškodovanjem in zamazanjem med prenovo fasade s prileplenjem zaščitne folije. Po zaključenih fasaderskih delih se folija odstrani in zloži, okna, vrata in police se očisti
| 1. faza "L1" m2 | 115 |  |  | 115 | 0 |  | 0
| 2. faza "L2" m2 | 110 | 0 | 0 | 110 | 0 |  | 0
| 3. faza "D1" m2 | 115 | 0 | 0 | 115 | 0 |  | 0
| 4. faza "D2" m2 | 152 | 0 | 0 | 152 | 0 |  | 0
| SKUPAJ 1.+2.+3.+4. faza m2 | 492
1. f | 3,20*1,7*4+2,0*2,3*20= | 113.76
2. f | 3,20*1,7*4+2,0*2,3*12+1,2*1,7*3+2,0*1,7+1,25*2,55*2+0,85*2,55*2+1,0*2,55+3,20*1,4*2= | 108.7
4 f | 3,20*1,0*11+2,0*2,30*10*2+1,25*1,0*2+1,0*2,55*5+1,20*1,70*2+4,0= | 150.53
3. | Začasna prestavitev strelovodov s fasadnih sten. Strelovodi iz pločevinastih trakov se začasno prestavijo, odstranijo se distančna pritrdila, dobavijo in na fasadne stene se fiksirajo nova daljša distančna pritrdila, ki bodo segala preko nove fasadne izolacije (15 cm) navzven, po izgotovljeni fasadi se ponovno fiksirajo pločevinasti trakovi strelovoda (po istih trasah le pomaknjeno navzven. Obračun po m1.
| 1. faza "L1" m1 | 22 |  |  | 22 | 0 |  | 0
| 2. faza "L2" m1 | 14 | 0 | 0 | 14 | 0 |  | 0
| 3. faza "D1" m1 | 24 | 0 | 0 | 24 | 0 |  | 0
| 4. faza "D2" m1 | 18 | 0 | 0 | 18 | 0 |  | 0
| SKUPAJ 1.+2.+3.+4. faza m1 | 78
OBLOGA FAS. STEBROV V KT in PT
4. | Dobava vsega potrebnega materiala in izdelava fasadnih oblog na nove AB podporne samostojne stebre pod balkoni. Stebri ob obstoječih fasadnih stenah, izoliranje zaradi preprečevanja toplotnih mostov (opomba : zunanji stebri ostanejo v vidnem betonu ! .
Oblaganje novih betonskih stebrov pod balkoni (v sklopu fasadnih sten) po izbranem sistemu (kot napr.fasadnimi namenskimi uležanimi ploščami XS - F - 5, d= 5 cm, iz posebnega polistirena po sistemu Baumit fasadni sistem XS ali Weber therm Plus Ultra 0,20. Baumit, ali podobno) plošče s hrapavo površino zaradi boljšega sprijema z ometom). Po izbranem sistemu - predlog izvajalca ! V področju oken se s s tebri vred izolirajo tudi špalete !
Izvedba fasadne izolacijske obloge na predhodno očiščene betonske stebre, fasadne plošče pritrjevati z leplenjem s cementno akrilnim namenskim lepilom za polistirene (napr. Stirofix), dodatno pritrjeno z vijačenjem.
Na izolacijske plošče izvesti izravnalni tanki lepilni sloj (2 zaporedna sloja) v katerega vtisniti armirno alkalijsko odporno mrežico iz steklenih vlaken in preko izvesti impregnacijski vodoodbojni prednamaz, vse po izbranih smernicah za izvedbo fasadnih sistemov. V ceni upoštevati vse transporte in pomožna dela, ter vgraditev nosilnih in vogalnih profilov.
Obračun po m2 izolacijskih fasadnih slojev za nove AB stebre !
OPOMBA : stebri v sklopu pozidanih sten se izolirajo skupno z njimi - glej posebno postavko, zasuti stebri (pod terenom), se izolirajo skupno s stenami - glej hidroizolacije z zaščito pod terenom !
| 1. faza "L1" m2 | 7 |  |  | 7 | 0 |  | 0
| 2. faza "L2" m2 | 7 | 0 | 0 | 7 | 0 |  | 0
| 3. faza "D1" m2 | 7 | 0 | 0 | 7 | 0 |  | 0
| 4. faza "D2" m2 | 19 | 0 | 0 | 19 | 0 |  | 0
| SKUPAJ 1.+2.+3.+4. faza m2 | 40
L1,L2,D1 | 0,75*1,65+0,5*0,85+0,5*2,5*4= | 6.66
D2 | 0,75*1,05*2*2+0,5*1,6*2*2+0,5*2,5*5*2= | 18.85
IZVEDBA FASADNIH IZOLACIJSKIH SLOJEV IN OMETOV NA OBST. OMETANE STENE NAD COKLOM (preko obst. ometa)
(pri betonskih stenah v kleti in pritličju - nad nivojem terena oziroma nad coklom - ta je zajet pri popisu za temelje !)
5. | F2 in TN2 - Dobava vsega potrebnega materiala z vsemi transporti in z zlaganjem z zaščito in naprava kontaktne fasadne obloge na kletnih in pritličnih fasadah objekta (nad coklom), oblaganje čelnih ometanih sten in oblaganje obst. balkonskih zun. plošč s spodnje strani (proti zgoraj ogrevanim prostorom), nova izolacija se pritrjuje preko obstoječega ometa na fasadne betonske stene in parapete. Oblaganje fasadnih sten s fasadnimi namenskimi uležanimi ploščami EPS - F - 15 d= 15 cm.
Oblaganje fasadnih sten in balkonskih plošč s fasadnimi namenskimi ploščami d= 15 cm, iz ekspandiranega žlebičenega polistirena (npr. po sistemu DEMIT PLUS ali Rofix -ekspandirane fasadne plošče, Rofix Stiropor EPS-F 15 za prenovo obst. fasad, izol. plošče fiksirati z leplenjem s cementno akrilnim namenskim lepilom in z dodatnim sidranjem z namenskimi fasadnimi dolgimi žeblji, ki se preko obst. ometa fiksirajo na betonske stene. Po predlogu ponudnika.
Pred polaganjem izolacije se izvede čiščenje celotne površine s pranjem z vodnim curkom pod pritiskom (npr visokotlačni čistilnik), vključno s špaletami, da se odstrani vse nesprijete delce. Posamezne poškodbe na ometih poflikati s stensko izravnalno maso, po osušitvi celotno površino premazati z namensko fasadno emulzijo (npr akrilna emulzija ali prymer za boljšo sprijemljivost).
Fasadne plošče pritrjevati z leplenjem s cementno akrilnim namenskim lepilom za polistirene (napr. Stirofix) in z dodatnim sidranjem z namenskimi fasadnimi dolgimi žeblji (min 5 kom / ploščo), ki se fiksirajo na betonske stene in strope (kot napr PVC uvrtana sistemska pritrdila).
Na izolacijske plošče izvesti izravnalni tanki lepilni sloj (2 zaporedna sloja) vmes vtisniti armirno alkalijsko odporno mrežico iz steklenih vlaken in preko izvesti impregnacijski vodoodbojni prednamaz, vse po izbranih smernicah za izvedbo fasadnih sistemov. V ceni upoštevati vse transporte in pomožna dela, ter vgraditev nosilnih in vogalnih profilov (spodnji nosilni profili nad coklom, vogalni profili, ojačilni profili ob odprtinah in drugo! .
Fasada požarne odzivnosti D-s2,d1, karakteristike toplotne izolacije; fasada EPS lambda 0,039 W/mK,U=0,19 W/m2K
Obračun po m2 izolacijskih fasadnih slojev oziroma površin, vsa okna in vhodna vrata so odbita od kvadrature fasade.
OPOMBA: zaključni sloj iz pastoznega finega ometa je zajeta v posebni postavki !
a.) | F2 - priprava in izravnava površin ometanih sten v kleti oziroma pritličju in 1. N objekta, ter obloga fasad na čelnih straneh (kjer ni fasadne opeke - ta fasada je zajeta posebej), izvedba izolacijskega sloja z EPS - F d= 15 cm in armirnega lepilnega sloja nad coklom, vključno z nosilnimi profili
| 1. faza "L1" m2 | 12 |  |  | 12 | 0 |  | 0
| 2. faza "L2" m2 | 64 | 0 | 0 | 64 | 0 |  | 0
| 3. faza "D1" m2 | 12 | 0 | 0 | 12 | 0 |  | 0
| 4. faza "D2" m2 | 172 | 0 | 0 | 172 | 0 |  | 0
| SKUPAJ 1.+2.+3.+4. faza m2 | 260
L1,D1 pt | 3,50*0,60*4+0,5*1,65*2= | 10.05
L2. pt, 1.n, vzd | 3,50*0,60*4+0,5*1,65*2+5,0*2,50*2*2-1,0*2,55*3*2-1,0*1,20*2*2= | 39.95
čelno | 2,0*7,5+4,0*2= | 23
62.95
D2 kt | 3,20*1,60*5*2+0,50*2,5*2*2+(5,0+2,05)*2,5*2= | 91.45
D2 pt, 1n | 5,0*2,50*2*2-1,0*2,55*3*2-1,0*1,20*2*2= | 29.9
čelno | 4,0*3,0+3,0*3,0+2,20*10+3,0*2,0= | 49
170.35
b.) | TN2 - priprava površin, izvedba izolacijskega sloja na ometane konzolne balkonske plošče s spodnje strani (nad atriji proti zgoraj ogrevanim prostorom), izvedba izolacijskega sloja z EPS - F d= 15 cm in armirnega lepilnega predsloja
Izvedba fasadne izolacijske obloge preko obst. očiščenega in z emulzijo impregniranega stropnega ometa , fasadne plošče pritrjevati z leplenjem s cementno akrilnim namenskim lepilom za polistirene (napr. Stirofix) in z dodatnim sidranjem z namenskimi fasadnimi dolgimi žeblji (min 5 kom / ploščo), ki se preko obst. ometa fiksirajo na AB balkonske plošče
| 1. faza "L1" m2 | 24 |  |  | 24 | 0 |  | 0
| 2. faza "L2" m2 | 24 | 0 | 0 | 24 | 0 |  | 0
| 3. faza "D1" m2 | 24 | 0 | 0 | 24 | 0 |  | 0
| 4. faza "D2" m2 | 62 | 0 | 0 | 62 | 0 |  | 0
| SKUPAJ 1.+2.+3.+4. faza m2 | 134
L1,L2,D1 | 3,7*1,6*4= | 23.68
D2 | 19,0*1,6*2= | 60.8
IZVEDBA FASADNIH IZOLACIJSKIH SLOJEV na NOVO POZIDANE STENE (Siporex)
6. | F4 - Dobava vsega potrebnega materiala z vsemi transporti in z zlaganjem z zaščito in naprava kontaktne fasadne obloge na fasadah objekta (ena stran PT., v 1. in 2. N obojestransko) in oblaganje siporeks novo pozidanih sten (proti ogrevanim prostorom). Oblaganje fasadnih sten s fasadnimi namenskimi uležanimi ploščami EPS - F - 15 d= 15 cm.
Oblaganje novih fasadnih sten s fasadnimi namenskimi ploščami d= 15 cm, iz ekspandiranega žlebičenega polistirena (npr. po sistemu DEMIT PLUS ali Rofix -ekspandirane fasadne plošče, Rofix Stiropor EPS-F 15, JUB Eurotherm F15, izol. plošče fiksirati z leplenjem s cementno akrilnim namenskim lepilom in z dodatnim sidranjem z namenskimi fasadnimi žeblji za porobetonske stene. Po predlogu ponudnika.
Pred polaganjem izolacije se celotno površino premazati z namensko fasadno emulzijo, ki je primerna za porobetonske zidake (npr akrilna emulzija ali prymer za boljšo sprijemljivost).
Na izolacijske plošče izvesti izravnalni tanki lepilni sloj (2 zaporedna sloja), vmes vtisniti armirno alkalijsko odporno mrežico iz steklenih vlaken in preko izvesti impregnacijski vodoodbojni prednamaz, vse po izbranih smernicah za izvedbo fasadnih sistemov. V ceni upoštevati vse transporte in pomožna dela, ter vgraditev nosilnih in vogalnih profilov. .
Fasada požarne odzivnosti D-s2,d1, karakteristike toplotne izolacije; fasada EPS lambda 0,039 W/mK,U=0,19 W/m2K
Obračun po m2 izolacijskih fasadnih slojev oziroma površin, vsa okna in vhodna vrata so odbita od kvadrature fasade.
OPOMBA: zaključni sloj iz pastoznega finega ometa je zajeta v posebni postavki ! Preklade nad okni glej v naslednji postavki !
| 1. faza "L1" m2 | 120 |  |  | 120 | 0 |  | 0
| 2. faza "L2" m2 | 76 | 0 | 0 | 76 | 0 |  | 0
| 3. faza "D1" m2 | 120 | 0 | 0 | 120 | 0 |  | 0
| 4. faza "D2" m2 | 126 | 0 | 0 | 126 | 0 |  | 0
| SKUPAJ 1.+2.+3.+4. faza m2 | 442
L1, D1 pt | (2,50+0,95+1,70*3+1,50)*2,5= | 25.13
1. N | (1,75+0,95+1,70*3+1,50)*2,35*2= | 43.71
2. N | (1,75*2+0,95*2+1,70*3)*2,35*2= | 49.35
118.19
L2, pt | (1,75*2+0,95*2+1,70*3)*2,5= | 26.25
1. N | (1,75*2+0,95*2+1,70*3)*2,35*2= | 49.35
75.6
D2 pt | (2,0*2+1,30+0,95+1,70*4)*2,5*2= | 65.25
1. N | (1,75+1,30+1,70*4+0,95+1,75)*2,35*2= | 58.99
124.24
IZVEDBA FASADNIH IZOLACIJSKIH POŽARNO ODPORNIH SLOJEV NA PREKLADE NAD OKNI
7. | Dobava vsega potrebnega materiala z vsemi transporti in z zlaganjem z zaščito in naprava kontaktne fasadne obloge na nove armirano betonske preklade nad okni (ob novih balkonih in novih nadstreških na vzdolžnih fasadah). Oblaganje betonskih preklad nad okni v višini 30-45 cm s požarno odpornimi fasadnimi ploščami iz kamene volne d= 15 cm, izolacija se izvede od okenskih odprtin še na stran z obeh strani cca 30 cm.
Nad okni (razen pri kletnih oknih ne, ker je zgoraj betonska plošča) se v pasovih vgradijo negorljive fasadne izolacijske plošče iz kamene volne d= 15 cm (napr Knaufinsulation FP (PL), Tervol FP-D, Rockwall F ali podobno - po izbranem sistemu), izol. protipožarne plošče v pasu višini 30-45 cm nad okni in še 30 cm vstran od okenskih odprtin, kot protipožarna zaščita po TSG (razred gorljivosti A)
Pred polaganjem izolacije se površine premažejo z namensko fasadno emulzijo za beton(npr akrilna emulzija ali prymer za boljšo sprijemljivost).
Fasadne plošče pritrjevati z leplenjem s cementno akrilnim namenskim lepilom za kameno volno in z dodatnim sidranjem z namenskimi fasadnimi dolgimi žeblji (min 3-5 kom / ploščo), ki se fiksirajo na beton (kot napr PVC uvrtana sistemska pritrdila).
Na izolacijske plošče izvesti izravnalni tanki lepilni sloj (2 sloja) v katerega vmes vtisniti armirno alkalijsko odporno mrežico iz steklenih vlaken in preko izvesti impregnacijski vodoodbojni prednamaz, vse po izbranem sistemu fasade (kot npr. Termo tervol, Knaufinsulationm Rockwall ali podobno).V ceni upoštevati vse transporte in pomožna dela, ter vgraditev nosilnih in vogalnih profilov ( nosilni in ojačilni profili nad okni in drugo! .
Fasada požarne odzivnosti po TSG (razred gorljivosti A) , karakteristike toplotne izolacije iz KV lambda 0,036 W/mK,U=0,19 W/m2K
Obračun po m2 izolacijskih fasadnih požarno odpornih slojev na prekladah nad okni.
OPOMBA: zaključni sloj iz pastoznega finega ometa je zajeta v posebni postavki !
Pod izolaciijske sloje se vgradijo škatle (omarice) za žaluzije
| 1. faza "L1" m2 | 24 |  |  | 24 | 0 |  | 0
| 2. faza "L2" m2 | 18 | 0 | 0 | 18 | 0 |  | 0
| 3. faza "D1" m2 | 24 | 0 | 0 | 24 | 0 |  | 0
| 4. faza "D2" m2 | 36 | 0 | 0 | 36 | 0 |  | 0
| SKUPAJ 1.+2.+3.+4. faza m2 | 102
L1, D1 | 2,60*0,45*4*4+2,60*0,25*4*2= | 23.92
L2, | 2,60*0,45*4*2+2,60*0,25*4*2+1,60*0,30*2+4,0*0,30*2= | 17.92
D2 | 2,60*0,45*5*4+2,60*0,25*5*2+1,60*0,30*2+4,0*0,30*2= | 33.26
IZVEDBA DODATNE IZOLACIJE NA AB VENCIH
(osrednji del in konz. nadstrešek nad vhodom s spodnje strani)
8. | Dobava materiala in naprava dodatne izolacijske obloge na polkrožne AB vence na nivoju 1. in 2. nadstropja (rob jedilnice) in na konzolni venec (zob) nad vhodom, izoliranje s podnje in bočne strani, vse kot dodatni ojačan in izolacijski sloj za preprečevanje toplotnih mostov (izoliranje in pločevinaste strešice vencev glej v naslednji postavki). Ven umaknjene vence se s spodnje in bočne strani dodatno obložijo s trdimi mehansko in vodo odpornimi visoko izolacijskimi stisnjenimi ploščami iz XS polistirena debeline 8 cm (lambda 0,020 W/m2K). Pritrditev izol. plošč z leplenjem s cementno akrilnim namenskim lepilom (npr Stirofix) in dodatno z namenskimi žeblji v betonske vence. Na izol. plošče izvesti izravnalni tanki lepilni sloj v katerega vtisniti armaturno mrežico in preko izvesti impregnacijski vodoodbojni prednamaz, vse po izbranem sistemu fasade (npr Demit, Rofix, Baumit ali podobno), vogali dodatno ojačani z armirno mrežico. V ceni upoštevati vse transporte in pomožna dela, ter vgraditev vogalnih odkapnih profilov (spodaj na robnem stiku stropa in venca)
Stene se obložijo z 8 cm bolj izolativno oblogo iz fasadnih plošč z izboljšano toplotno izolacijsko karakteristiko, kot napr. XS (8 cm že ustreza za pridobitev subvencije). Po predlogu ponudnika.
Zaključne omete glej v posebni postavki !
a.) | dodatno izoliranje ravnih AB konzolnih vencev (zobov ) nad vhodom, izoliranje s spodnje in bočne strani, (strešico glej posebej)
| 1. faza "L1" m2 | 0 |  |  | 0 | 0 |  | 0
| 2. faza "L2" m2 | 5 | 0 | 0 | 5 | 0 |  | 0
| 3. faza "D1" m2 | 0 | 0 | 0 | 0 | 0 |  | 0
| 4. faza "D2" m2 | 5 | 0 | 0 | 5 | 0 |  | 0
| SKUPAJ 1.+2.+3.+4. faza m2 | 10
L2,D2 | 5,0*0,9= | 4.5
b.) | dodatno izoliranje ločnih AB konzolnih vencev na robu jedilnice v 1. N in terase v 2. N, izoliranje s spodnje in bočne strani, (strešico glej posebej), izolacijske plošče se priretuje pod določenim radijem, na čelu - boku, uporabiti plošče, ki jih je možno kriviti v loku
| 1. faza "L1" m2 | 25 |  |  | 25 | 0 |  | 0
| 2. faza "L2" m2 | 0 | 0 | 0 | 0 | 0 |  | 0
| 3. faza "D1" m2 | 0 | 0 | 0 | 0 | 0 |  | 0
| 4. faza "D2" m2 | 0 | 0 | 0 | 0 | 0 |  | 0
| SKUPAJ 1.+2.+3.+4. faza m2 | 25
L1 | 11,0*1,10*2= | 24.2
9. | Dobava potrebnega materiala in naprava zaključnih dekorativnih mineralnih tanko slojnih vodoodbojnih (napr silikatnih) fasadnih pastoznih barvnih ometov na obložene-izolirane in rabicirane fasadne stene vključno s špaletami in na izolirane balkone s spodnje strani. Izvedba kompletno z vsemi transporti, napravo namenskih ometnih mešanic, in pomožnimi deli. Na pripravljeno izolirano in armirano površino napjrej izvesti osnovni lepilni sloj ometa, preko pa fini zaglajeni fini tankoslojni omet v strukturi, barvi in zrnavosti ometa po dogovoru z arhitektom 1,5 mm, barva ometa v masi, barva v svetlem tonu po izboru glede na predstavljene vzorce ali po vzoru glede na obstoječo barvo fasade. Izdelava ometa po izbranem sistemu,Baumit, Rofix Silikat, Baumit StellaporTop ali podobno. Ob stikih ometov z okenskimi profili, s podometnimi omaricami za žaluzije ali vodili žaluzij se vgradijo tesnilni dilatacijski tesnilni profili, vsi stiki kitani, kar zajeti v ceni.
Obračun po m2 fasadnih ometanih površin vključno s špaletami.
Finalni ometi v barvi in strukturi po izboru, glede na predstavljene vzorce (min. 5 vzorcev, barva različna po traktih objekta). Po dogovoru in glede na predstavljene vzorce !
a.) | naprava zaključnih dekorativnih mineralnih tanko slojnih vodoodbojnih (napr silikatnih) fasadnih pastoznih barvnih ometov na obložene-izolirane in rabicirane fasadne stene vključno s špaletami , v strukturi, barvi in zrnavosti ometa po dogovoru z arhitektom 1,5 mm, barva ometa v masi. Opcija : vsaka faza objekta v svoji barvi (4 različni toni fasad - po željah investitorja !
| 1. faza "L1" m2 | 212 |  |  | 212 | 0 |  | 0
| 2. faza "L2" m2 | 188 | 0 | 0 | 188 | 0 |  | 0
| 3. faza "D1" m2 | 182 | 0 | 0 | 182 | 0 |  | 0
| 4. faza "D2" m2 | 392 | 0 | 0 | 392 | 0 |  | 0
| SKUPAJ 1.+2.+3.+4. faza m2 | 974
L1, D1 | 7,0+12+120+24= | 163
špal | 2,35*0,16*2*20+(3,16+1,65*2)*0,16*4= | 19.17
182.17
dod osr | 25 m2 L1 osrednji del venci
L2. | 7,0+64+76,0+18,0+5,0= | 170
špal | 2,35*0,16*2*12+(3,16+1,65*2)*0,16*4+2,55*0,16*9+1,70*0,16*4= | 17.92
187.92
D2. | 19+172+126+36+5,0= | 358
špal | 2,35*0,16*2*20+(3,20+1,0*2)*0,16*10+2,55*0,16*12+1,70*0,16*4*2= | 30.43
388.43
b.) | TN2 - izvedba zaključnih mineralnih tanko slojnih vodoodbojnih (napr silikatnih) fasadnih pastoznih barvnih ometov na obložene-izolirane in rabicirane fasadne konzolne balkonske plošče s spodnjih in bočnih strani , predvidoma v mat beli barvi (nad atriji proti zgoraj ogrevanim prostorom)
| 1. faza "L1" m2 | 27 |  |  | 27 | 0 |  | 0
| 2. faza "L2" m2 | 27 | 0 | 0 | 27 | 0 |  | 0
| 3. faza "D1" m2 | 27 | 0 | 0 | 27 | 0 |  | 0
| 4. faza "D2" m2 | 68 | 0 | 0 | 68 | 0 |  | 0
| SKUPAJ 1.+2.+3.+4. faza m2 | 149
L1,L2,D1 | 3,7*1,6*4+3,7*0,2*4= | 26.64
D2 | 19,0*1,6*2+19,0*0,2*2= | 68.4
IZVEDBA DODATNE IZOLACIJE NA AB LOČNIH VENCIH - STREŠICE S PLOČEVINASTO KRITINO
(osrednji del in konz. nadstrešek nad vhodom, pločevinasta kritina se začasno odstrani in po izvedbi izolacijskega sloja ponovno zmontira - po dogovoru na mestu !)
10. | Preložitev obstoječih strešic (pločevinasta kritina s podkonstrukcijo) in dobava vsega potrebnega materiala z vsemi transporti in z zlaganjem z zaščito in naprava dodatne izolacijske obloge na strešice polkrožnih vencev (jedilnica - osrednj del) in konzolnih vencev (zobov - nadstreškov) nad vhodi. Previdna odstranitev pločevinastih strešic (brez poškodovanja), odstranitev podkonstrukcije, vse se zloži in začasno uskladišči na primernem mestu, zaradi kasnejše ponovne vgraditve. Izvede se čiščenje površin, sledi oblaganje betonskih vencev s fasadnimi ploščami, ponovno se izvede podkonstrukcija in pokrivanje vencev s pločevinasto kritino. Izvedba v naslednji sestavi in zaporedju :
a.) | previdna odstranitev pločevinastih strešic (brez poškodovanja), odstranitev podkonstrukcije, vse se zloži in začasno uskladišči na primernem mestu, zaradi kasnejše ponovne vgraditve
b.) | čiščenje površin, premaz s prajmerjem in oblaganje betonskih poševnih vencev s trdimi mehansko in vodo odpornimi visoko izolacijskimi stisnjenimi ploščami iz XS polistirena debeline 8 cm (lambda 0,020 W/m2K). Pritrditev izol. plošč z leplenjem s cementno akrilnim namenskim lepilom (npr Stirofix) in dodatno z namenskimi žeblji v betonske vence.
c.) | lesena naklonska podkonstrukcija iz impregniranih letev, ki se preko izolacijskega sloja z dolgimi vijaki in vložki fiksirajo na beton (opcija : uporabiti prej odstranjene še dobre letve), vmes zračni sloj
d.) | podlaga iz lesenih lepljenih vlagoodpornih OSB plošč d=15 mm, vijačene v lesene letve
e.) | ločilni sloj oziroma sistemska rezervna kritina položena in pritrjena na lesene plošče (npr.: čepasta folija ISOSTUD, membrana Dorken Trela ali enakovredno)
a.) | ponovna montaža s pritrjevanjem prej odstranjene strešne kritine iz prašno barvane pločevine (ponovna vzpostavitev v prvotno stanje), stiki s fasado s tesnilom in dodatno kitani (v kolikor je potrebno se pločevina na novo pobarva - zdaj je rdeča, nova barva usklajena s fasadnimi barvami - po željah investitorja !
Kompletna izvedba za dolgotrajno obdobje brez puščanja, vsa potrebna tesnila in ves pritrdilni material mora biti I. kategorije. Vse izdelati točno po navodilih proizvajalca kritine, z upoštevanjem vsega pomožnega materiala, vseh transportov in pomožnih del. Vertikalni transport cca 6 - 8 m, nakloni strešin sledi obstoječim vencem. Obračun po m2 kompletne izvedbe, obračun v naklonih strehe,
| 1. faza "L1" m2 | 27 |  |  | 27 | 0 |  | 0
| 2. faza "L2" m2 | 6 | 0 | 0 | 6 | 0 |  | 0
| 3. faza "D1" m2 | 0 | 0 | 0 | 0 | 0 |  | 0
| 4. faza "D2" m2 | 6 | 0 | 0 | 6 | 0 |  | 0
| SKUPAJ 1.+2.+3.+4. faza m2 | 39
L1,L2,D1 | 3,7*1,6*4+3,7*0,2*4= | 26.64
D2 | 19,0*1,6*2+19,0*0,2*2= | 68.4
NOTRANJE OBLOGE V SOBAH NA KRAJNIH STENAH in v OSREDNJEM DELU PROTI STOPNIŠČU in JEDILNICI, ter BALKONOM
11. | Dobava vsega potrebnega materiala z nakladanjem na mestu nakupa, s potrebnimi prevozi, z zlaganjem in vertikalnim transportom (cca 4-6 m) do mesta vgraditve in izdelava stenskih termoizolacijskih slojev, ki se jih izvede znotraj v sobah v 1. in 2. nadstropju samo na stene sob proti zunanjosti (krajne sobe) in proti stopnišču in jedilnici v osrednjem delu, zaradi dodatne toplotne in zvočne izolacije.
Dobava in pritrjevanje na stene ali strope toplotno izolacijskih fasadnih plošč iz ektrudiranega polistirena d= 15 cm (kot npr. Fibran xps Etics (GF - I) po sistemu Fibran - Fasade, URSA XPS - , Stirodur F ali po izbranem sistemu fasade-predlaga ponudnik ali podobno - po predlogu strokovnjaka), izolacijske plošče s hrapavo površino zaradi boljšega oprijema z ometom, karakteristike za toplotne prehodnosti 0,039 W/ mK, SIST EN 12667, razred gorljivosti A1, požarna odpornost B,s1,d0, da se zadosti pogojem požarne varnosti.
Izvedba notranje izolacijske obloge preko obst. očiščenega in z emulzijo impregniranega ometa , fasadne plošče pritrjevati z leplenjem s cementno akrilnim namenskim lepilom za polistirene (napr. Stirofix) in z dodatnim sidranjem z namenskimi fasadnimi dolgimi žeblji (min 5 kom / ploščo), ki se preko obst. ometa fiksirajo na zidane stene ali lesene strope (kot napr PVC uvrtana sistemska pritrdila).
Na izolacijske plošče izvesti izravnalni tanki lepilni sloj v katerega vtisniti armirno alkalijsko odporno mrežico iz steklenih vlaken in preko izvesti impregnacijski prednamaz in zaključni fini zaglajen notranji omet (napr . silikatputz) vse po izbranem sistemu. Fini omet v strukturi, barvi in zrnavosti ometa po dogovoru z arhitektom (1,5-2 mm, barva ometa v masi, barva v svetlem tonu po izboru glede na predstavljene vzorce - npr mat belo). Izdelava ometa po izbranem sistemu, priporočljivo je uporabiti industrijsko pripravljene komponente . V ceni upoštevati vse transporte in pomožna dela .
Obračun po m2 izolacijskih obložnih notranjih slojev oziroma površin (tanka notranja fasada).Obloga zaradi preprečevanja toplotnih mostov , oziroma dodatna toplotna in zvočna izolacija
OPCIJA : notranje obloge se izvede suhomontažno z mineralno volno, med podk. kot obloga pa barvane mavčne plošče - po dogovoru ! Za oblogo se speljejo instalacije !
| 1. faza "L1" m2 | 118 |  |  | 118 | 0 |  | 0
| 2. faza "L2" m2 | 74 | 0 | 0 | 74 | 0 |  | 0
| 3. faza "D1" m2 | 162 | 0 | 0 | 162 | 0 |  | 0
| 4. faza "D2" m2 | 96 | 0 | 0 | 96 | 0 |  | 0
| SKUPAJ 1.+2.+3.+4. faza m2 | 450
L1, osr,pt | 3,50*4*2,65= | 36.4
1. N | (3,0*2+5,35*2)*2,65= | 44.26
2. N | (3,0*2+3,2+5,35)*2,5= | 36.38
117.03
L2 pt | 3,0*4*2,65= | 31.8
1. N | (3,0*2+4,5+5,35)*2,65= | 42
73.8
D1,,pt | (4,50*2+3,0+5,2)*2,65= | 45.58
1. N | (4,50*2+6,7*2)*2,65= | 59.36
2. N | (4,50*2+6,7*2)*2,5= | 56
160.94
D2,,pt | (4,50*2+4,5+5,2)*2,65= | 49.56
1. N | (4,50*2+5,2+3,25)*2,65= | 46.24
95.8
IZVEDBA FASADNIH IZOLACIJSKIH SLOJEV IN OMETOV PREKO OBSTOJEČIH FASADNIH STEN OBLOŽENIH S FASADNO OPEKO
OPOMBA : izvedba dodatne obloge preko obstoječe fasadne opeke je zajeta posebej v tej postavki, ker je bilo predvideno da se fasadna opeka ohrani, ker je lepa in v dobrem stanju. Problem je le v AB vezeh med fasadno opeko, kjer se pojavlja toplotni most, zato se predlaga nova fasada na vseh površinah s fasadno opeko. Prdhodno je preveriti, če je prezračevalni sloj za fasadno opeko zaprt (da je izol. sloj na kontakt!), da ni prezračevanja !
12. | F3 - Dobava vsega potrebnega materiala z vsemi transporti in z zlaganjem z zaščito in naprava kontaktne fasadne obloge na fasadah objekta, kjer je fasadna opeka, tako da se nova izolacija pritrjuje in lepi na fasadno opeko in na AB vezi med fasadno opeko. Oblaganje fasadnih sten s fasadnimi namenskimi uležanimi ploščami EPS - F - 15 d= 15 cm.
Oblaganje fasadnih sten s fasadnimi namenskimi ploščami d= 15 cm, iz ekspandiranega žlebičenega polistirena (npr. po sistemu DEMIT PLUS ali Rofix -ekspandirane fasadne plošče, Rofix Stiropor EPS-F 15 za prenovo obst. fasad, izol. plošče fiksirati z leplenjem s cementno akrilnim namenskim lepilom, s katerim se zapolni tudi rege med fasadno opeko in z dodatnim sidranjem z namenskimi fasadnimi žeblji, ki se fiksirajo na opečne obložne stene. Po predlogu ponudnika.
Pred polaganjem izolacije se izvede čiščenje celotne površine s pranjem z vodnim curkom pod pritiskom (npr visokotlačni čistilnik), da se odstrani vse nesprijete delce. Po osušitvi celotno površino premazati z namensko fasadno emulzijo (npr akrilna emulzija ali prymer za boljšo sprijemljivost).
Fasadne plošče pritrjevati z leplenjem s cementno akrilnim namenskim lepilom za polistirene (napr. Stirofix, z lepilom se zapolni tudi rege med fasadno opeko) in z dodatnim sidranjem z namenskimi fasadnimi žeblji (min 5 kom / ploščo), ki se fiksirajo na obložne stene (kot napr PVC uvrtana sistemska pritrdila).
Na izolacijske plošče izvesti izravnalni tanki lepilni sloj (2 zaporedna sloja) vmes vtisniti armirno alkalijsko odporno mrežico iz steklenih vlaken in preko izvesti impregnacijski vodoodbojni prednamaz, vse po izbranih smernicah za izvedbo fasadnih sistemov. V ceni upoštevati vse transporte in pomožna dela, ter vgraditev nosilnih in vogalnih profilov (spodnji nosilni profili nad coklom, vogalni profili, ojačilni profili ob odprtinah in drugo! .
Obračun po m2 izolacijskih fasadnih slojev oziroma površin, ki se izvedejo preko fasadne opeke. Fasada je na stikih z drugimi poravnana, na vogalih se vgradijo nevidni ojačilni profili (podometni)
a.) | F3 - priprava in izravnava površin opečnih ravnih sten, izvedba izolacijskega sloja z EPS - F d= 15 cm z leplenjem in dodatnim mehanskim pritrjevanjem in armirnega lepilnega sloja, vključno z nosilnimi profili. Obračun po m2 za ravne fasadne stene
| 1. faza "L1" m2 | 95 |  |  | 95 | 0 |  | 0
| 2. faza "L2" m2 | 120 | 0 | 0 | 120 | 0 |  | 0
| 3. faza "D1" m2 | 48 | 0 | 0 | 48 | 0 |  | 0
| 4. faza "D2" m2 | 158 | 0 | 0 | 158 | 0 |  | 0
| SKUPAJ 1.+2.+3.+4. faza m2 | 421
L1, osr | (2,5+6,0+2,5)*8,5= | 93.5
L2. | 2,6*6,50*2+4,0*6,5*2+2,0*8,5*2= | 119.8
D1 | (2,0+3,50)*8,5= | 46.75
D2 kt | 2,0*6,5*2+2,0*3,0+3,0*3,0+13,0*1,5+4,0*6,5+5,5*6,5+2,6*6,5*2= | 156.05
b.) | F3a - priprava in izravnava površin opečnih ločnih sten (polkrožna stena glavnega stopnišča pod določenom radijem (stopniščni silos), izvedba izolacijskega sloja z EPS - F d= 15 cm s prirejenimi ozkimi ploščami, ki jih je možno ločno kriviti (OPCIJA : lamele iz kamene volne ala Knaufinsulation FP-PL), izvedba z leplenjem in dodatnim mehanskim pritrjevanjem in armirnega lepilnega sloja, vključno z nosilnimi profili. Obračun po m2 za ločne (polkrožne) fasadne stene stopnišča
| 1. faza "L1" m2 | 48 |  |  | 48 | 0 |  | 0
| 2. faza "L2" m2 | 0 | 0 | 0 | 0 | 0 |  | 0
| 3. faza "D1" m2 | 0 | 0 | 0 | 0 | 0 |  | 0
| 4. faza "D2" m2 | 0 | 0 | 0 | 0 | 0 |  | 0
| SKUPAJ 1.+2.+3.+4. faza m2 | 48
L1,D1 pt | 5,0*9,5= | 47.5
c.) | naprava zaključnih dekorativnih mineralnih tanko slojnih vodoodbojnih (napr silikatnih) fasadnih pastoznih barvnih ometov na obložene-izolirane in rabicirane fasadne stene (kjer je bila prej fasadna opeka), vključno s špaletami , v strukturi, barvi in zrnavosti ometa po dogovoru z arhitektom 1,5 mm, barva ometa v masi. Opcija : omet v barvi obst. fasadne opeke - po dogovoru
| 1. faza "L1" m2 | 143 |  |  | 143 | 0 |  | 0
| 2. faza "L2" m2 | 120 | 0 | 0 | 120 | 0 |  | 0
| 3. faza "D1" m2 | 48 | 0 | 0 | 48 | 0 |  | 0
| 4. faza "D2" m2 | 158 | 0 | 0 | 158 | 0 |  | 0
| SKUPAJ 1.+2.+3.+4. faza m2 | 469
13. | Dobava materiala in izvedba kvalitetnega vodotesnega tesnenja vseh stikov in dilatacij na fasadah s trajno elastičnimi tasnilnimi masami (npr TKK tekaflex MS 15). Napr. Tesnenje okenskih okvirjev z ometom, tesnenje ob omaricah za žaluzije, tesnenje okvirjev v stiku s tlaki, tesnenje med ometanimi fasadami in fasadnimi oblogami iz fasadne opeke, tesnenje okenskih polic in pragov, tesnenje balkonskih vrat na stikih s hidroizolacijo, tesnenje ob žlebovih in razna tesnenja stikov. Vodotesna izvedba ! Obračun po m1.
| 1. faza "L1" m1 | 54 |  |  | 54 | 0 |  | 0
| 2. faza "L2" m1 | 38 | 0 | 0 | 38 | 0 |  | 0
| 3. faza "D1" m1 | 54 | 0 | 0 | 54 | 0 |  | 0
| 4. faza "D2" m1 | 65 | 0 | 0 | 65 | 0 |  | 0
| SKUPAJ 1.+2.+3.+4. faza m1 | 211
L1, | 3,20*4+2,0*20= | 52.8
L2, | 3,20*4+2,0*12= | 36.8
14. | Izvedba odprtine (niše) na obeh čelnih fasadah v zatrepu strehe, zaradi prezračevanja neizkoriščenega podstrešja. V čelnih podstrešnih stenah se prebijejo odprtine, v fasadnem ometu se izvede niše, v katere se vgradi prezračevalne rešetke 70 x 70 cm (zajeti le vgraditev s fiksiranjem skozi ometano fasado na špalete, dočim so same rešetke cenovno ovrednotene v sklopu strojnega projekta). Špalete na izbitih odprtinah se izolira in omeče. Izvedba po komadih.
| 1. faza "L1" kom | 0 |  |  |  | 0 | 0 | 0
| 2. faza "L2" kom | 1 | 0 | 0 |  | 0 | 1 | 0
| 3. faza "D1" kom | 0 | 0 | 0 |  | 0 | 0 | 0
| 4. faza "D2" kom | 1 | 0 | 0 |  | 0 | 1 | 0
| SKUPAJ 1.+2.+3.+4. faza kom | 2
15. | Dobava materiala in pleskanje lesenih vidnih napuščnih opažev z lak-lazuro po izbiri oziroma v tonu po vzoru obstoječega (rjavo). Vse že lakirane površine opažev pobrusiti, očistiti in prepleskati z lak lazuro.
| 1. faza "L1" m2 | 42 |  |  |  | 0 | 42 | 0
| 2. faza "L2" m2 | 46 | 0 | 0 |  | 0 | 46 | 0
| 3. faza "D1" m2 | 16 | 0 | 0 |  | 0 | 16 | 0
| 4. faza "D2" m2 | 55 | 0 | 0 |  | 0 | 55 | 0
| SKUPAJ 1.+2.+3.+4. faza m2 | 159
L1, | 11,0*2,0+15,0*1,1= | 38.5
L2, | (6,0*2+3,0*2+9,0*2+6,0*2)*0,8= | 38.4
16. | Čiščenje zunanjih površin po zaključku del. nakladanje in prevoz do cca 15 km, vsega odpadnega in nevgrajenega materiala in embalaže od gradbenih in obrtniških del za fasado iz deponije na gradbišču v stalno deponijo, kompletno s kipanjem in razstiranjem na mestu deponije. Ocena!
| 1. faza "L1" m3 | 15 |  |  | 7.5 | 0 | 7.5 | 0
| 2. faza "L2" m3 | 10 | 0 | 0 | 5 | 0 | 5 | 0
| 3. faza "D1" m3 | 12 | 0 | 0 | 6 | 0 | 6 | 0
| 4. faza "D2" m3 | 15 | 0 | 0 | 7.5 | 0 | 7.5 | 0
| SKUPAJ 1.+2.+3.+4. faza m3 | 52
|  |  |  | skupaj |  | upr. str. |  | neupr. str.
| FASADA SKUPAJ (Eur): |  |  | 0 |  | 0 |  | 0

## pop3c-MOST
pozicija | opis enota | količina | cena/enoto | skupni znesek | UPRAVIČENI STROŠKI |  | NEUPRAVIČENI STROŠKI |  |  | tip izdelka | proizvajalec
|  |  | SKUPAJ |  | količina | znesek | količina | znesek
investitor : | DSO - LJ - VIČ - RUDNIK
objekt : | OBST. OBJEKTI V DSO na BOKALCAH
lokacija: | BOKALCI 51- k.o. ŠUJICA
popis za : | GRADBENA in OBRTNIŠKA DELA
(FASADERSKA DELA)
etapa : | 3.c. - III./ III. ETAPA - IZOLIRANJE FASADE MOSTOVŽA
zadeva : | ENERGETSKA SANACIJA MOSTOVŽA
izvedba : | IZOLACIJA FASADSTROPA in ZAKLJUČNI OMETI
gradnja : | VZDRŽEVALNA DELA
ENERGETSKO - SANACIJSKA DELA
3.c. | ENERGETSKA SANACIJA FASAD MOSTOVŽA
(povezovalni mostovž med starim objektom in med depandansami)
SPLOŠNE OPOMBE in DOLOČILA : kot v popisu za sanacijo fasad za depandanse !
3.c. / FASADERSKA DELA
| (IZVEDBA IZOLACIJSKE FASADE MOSTOVŽA) | količina | Eur/enoto | vse skupaj | UPRAVIČENI STROŠKI |  | NEUPRAVIČENI STROŠKI |  | tip izdelka | proizvajalec
| VSE OPRAVIČENI STROŠKI | VSE SKUPAJ v Eurih |  |  | količina | znesek | količina | znesek
Nova izolacijska obloga se pri objektu v kleti in pritličju izvede na obstoječe ometane betonske stene preko obstoječega fasadnega ometa, nove fasadne plošče vijačiti preko ometa na obstoječe stene, zato uporabiti daljše sistemske pritrdilne žeblje!
Izolacijski sloj proti strehi se izvede z notranje strani in sicer se odstrani mavčni obešen strop in se na novo izvede izoliranje AB podkonstrukcij podstrešja nato se na novo izvede toplotno izolacijski strop (20 cm izolacije).
Finalni ometi v barvi in strukturi po izboru, glede na predstavljene vzorce (min. 5 vzorcev), enobarvno. Zaradi debelejšega izolacijskega sloja bo potrebno zamenjati zunanje okenske police.
|  | količina | Eur/enoto | skupaj Eur | UPRAVIČENI STROŠKI |  | NEUPRAVIČENI STROŠKI |  | tip izdelka | proizvajalec
| PRIPRAVLJALNA DELA | VSE SKUPAJ v Eurih |  |  | količina | znesek | količina | znesek
1. | Vsa potrebna pripravljalna dela in transporti pred pričetkom del za energetsko sanacijo fasad povezovalnega mostovža. Armirano betonski mostovž povezuje stari objekt z novejšim objektom z depandansami, pod mostovžem je dvosmerna cesta, ki mora ostatio v funkciji, zato se predlaga, da se začasno zapre pol ceste in se dela izvedejo na eni polovici mostovža, nato se vse prestavi še na drugo stran. Mostovž je dolžine cca 25,5 m, širine cca 2,5 m ožji stranski del, širina osrednjega dela je cca 5,5 m, mostovž je cca 5 m nad cesto.
Zavarovanje in organizacija začasnega gradbišča, v dveh ločenih delih, zaradi prevoznosti ceste (polovica) z vsemi potrebnimi znaki in označbami za gradbišče za začasno prometno ureditev. Del gradbišča se začasno ogradi z montažno gradbiščno prestavljivo ograjo, po izvedbi del se vse prestavi na drugo stran.
Ureditev z vsemi pomožnimi objekti in elementi za potrebe gradbišča, s pripravo delovnega območja, s postavitvijo vseh predpisanih oznak za gradbišče (prometni znaki za začasen prometni režim, gradbiščna tabla, informacijska tabla), ureditev začasne deponije za sortiranje različnega materiala, ureditev platoja za skladiščenje materiala, z zaščitnimi celtnami za material, ki ne sme biti izpostavljen vremenskim neprilikam in drugo.
OPOMBA : v kolikor se bodo dela izvajala skupaj s prenovo depandans se prizna le enkratna organizacija gradbišča - po dogovoru z nadzornim in investitorjem! Zajeto v popisu za prenovo depandans, predvidoma se dela sledijo brez prekinitve !
| pavšal (komplet) | 0 |  |  | 0 | 0 |  | 0
2. | Dobava potrebnega materiala s transportom iz baze z zlaganjem na deponiji na gradbišču, naprava (postavljanje s sidranjem), amortizacija in demontaža (po končanih delih) fasadnih stolpnih sistemskih odrov iz stojk (punt) in pohodnih plošč, fasadni odri višine cca 6 do 8 m, stolpni odri se postavijo z obeh strani mostovža v širine 1,00 m, ker pa se izolira tudi plošča mostovža s spodnje strani (strop) se odra povežeta s prestavljivim odrom pod stropom v širini cca 4-6 m. Oder se predvidoma izvede v dveh delih zaradi prevoznosti ceste, najprej pol, potem se prestavi.
Amortizacija odra cca 2x20 dni, vse izvršeno z upoštevanjem vseh varnostnih predpisov in oznak. Izvedba kompletno z vsemi deli, čiščenjem in zlaganjem sestavnih elementov po končanih delih, s transportom nazaj v bazo, na uporabljenih površinah se vzpostavi prvotno stanje. Po celem obodu odra napeti zaščitno folijo, kar zajeti v ceni.
Skupaj z odrom se dobavi, pritrdi in po končanih delih odstrani zaščitna folija (juta ali filc folije), ob zunanji strani fasadnega odra, kot zaščita pred soncem, padavinami in proti padanju predmetov ob odru.
V sklopu fasadnega odra se nad cesto izvede zaščitni lovilni oder iz desk in folije, ki preprečuje padanje materiala in je kot zaščita oseb v prehodu.
Obračun po m2 vertikalne projekcije stolpnih odrov z obeh strani mostovža in po m2 horizontalne projekcije odra pod mostovžem, kot lovilni in delovni oder za obdelavo stropa mostovža. Količine so za celoten mostovž, oder pa se na mestu prestavlja in prilagaja glede na napredovanje del.
2./a.) | vertikalne projekcije stolpnih fasadnih odrov z obeh strani celotnega mostovža, fasadni odri višine cca 6 do 8 m, odri se postavijo z obeh strani mostovža v širini 1,00 m, v sklopu odra se izvedejo tudi montažne stopnice za zunanji dostop
| m2 | 350 |  |  | 350 | 0 |  | 0
oder | 25,0*7,0*2= | 350
2./b.) | horizontalna projekcija odra pod mostovžem, kot lovilni in delovni oder za obdelavo stropa mostovža.
| m2 | 125 |  |  | 125 | 0 |  | 0
oder | 25,0*5,0= | 125
3. | Začasna zaščita vseh oken mostovža na fasadni strani, zaščita pred poškodovanjem in zamazanjem med prenovo fasade s prileplenjem zaščitne folije. Po zaključenih fasaderskih delih se folija odstrani in zloži, okna in police se očisti
| m2 | 75 |  |  |  | 0 | 75 | 0
4. | Začasna prestavitev odtočnih cevi s fasadnih sten v področju mostovža (pod mostovžem se cevi ohranijo in povežejo s prestavljenimi cevmi). Odtočne cevi iz pločevine se začasno prestavijo, odstranijo se distančna pritrdila, dobavijo in na fasadne stene se fiksirajo nova daljša distančna pritrdila, ki bodo segala preko nove fasadne izolacije navzven (izol. sloj 10 cm) , po izgotovljeni fasadi se ponovno cevi fiksirajo po istih trasah le pomaknjeno navzven. Odtočne cevi (predvidoma fi 15 cm) dolžine cca 7,5-9,0 m.
Prestavljene odtočne cevi se pod mostovžem odreže in s kolenom priključi na obst. cevi. Na obstoječe odtočne cevi se s strani priključijo novi žlebovi z napuščev strehe, priključek z izrezom in privaritvijo nove cevi z žlebov napuščev. Mesto priključka se določi na mestu.
Odtočne cevi se začasno prestavijo in fiksirajo na fasadni oder, pri tem izvesti tako, da v slučaju dežja voda ne moči fasade ! Ponovno montažo cenovno ovrednotiti v tej postavki, priklop odtočnih cevi in žlebov se ponovno zvari in dodatno kita (vodotesna izvedba). 4 KOM
Obračun po kompletni izvedbi.
| komplet | 4 |  |  |  | 0 | 4 | 0
5. | Servisiranje in čiščenje obstoječih peskolovov po predelavi odtočnih cevi. Betonski pokrovi se odstranijo, peskolovi se očistijo, priklopi in odtoki se preverijo in ponovno tesnijo, morebitne razpoke se poflika, ponovno se montirajo pokrovi. Obračun po komadih.
| kom | 4 |  |  |  | 0 | 4 | 0
6. | Previdna začasna demontaža žaluzij (brez poškodovanja) , zaradi izoliranja špalet (preprečevanje toplotnih mostov). Žaluzije se demontira, lamele se z odrezom skrajšajo na novo dolžino (na špaletah dodatna izolacija 3 cm), distančniki za vodila se podaljšajo s privijačenjem ploščatih želez na obstoječe (da segajo preko novega izolacijskega sloja).
Po izvedbi fasade in montažo okenskih polic se vodila in žaluzije ponovno zmontirajo, žaluzije (lamele) se predhodno očistijo, dvižni mehanizem se servisira in podmaže. Izvedba za brezhibno delovanje žaluzij. Obračun po m2 predelave in čiščenja žaluzij, morebitne poškodovane lamele se zamenjajo. Izvedba pri devetih oknih različnih velikosti
| m2 | 67 |  |  |  | 0 | 67 | 0
ok stan | 4,0*1,9*6+4,7*1,9*2+1,6*2,65= | 67.7
7. | Odstranitev okenskih polic pri oknih mostovža iz barvane pocinkane pločevine, police se odstrani zaradi izvedbe izolacijske fasade. Vse se zloži na deponiji na gradbišču in pripravi za sprotni transport v kleparsko ali okensko delavnico. Obračun po m1 odstranitve polic r. š. cca 30 cm.
Pločevinaste police so bile vgrajene pred nekaj leti (ob zamenjavi oken) so v dobrem stanju, odstranjevanje previdno brez poškodovanja zaradi možnosti ponovne vgraditve na drugem mestu ali odprodaja (Opcija: dogovor z izvajalcem za zamenjavo polic po sistemu "staro za novo", da odstranjene police vzame v ceno !
OPOMBA : nove širše police glej v posebni postavki ! Notranje police se ohranijo !
7./ a.) | police pri oknih z vertikalnim parapetom, police razvite širine cca 15 - 20 cm
| m1 | 19.5 |  |  |  | 0 | 19.5 | 0
pol | 4,0*2+4,75*2+1,6= | 19.1
7./ b.) | police pri oknih s poševnim parapetom, police razvite širine cca 60-70 cm
| m1 | 22 |  |  |  | 0 | 22 | 0
pol | 5,25*2+5,75*2= | 22
IZVEDBA DODATNE IZOLACIJE NA AB NOSILCIH, STENAH, POŠEVNIH PARAPETIH in NA PLOŠČO (strop mostovža)
8. | Dobava vsega potrebnega materiala in naprava dodatne izolacijske obloge na AB vidne fasadne podkonstrukcije mostovža, to je izoliranje nosilcev nad okni (pod napušči), sten, poševnih parapetov in izoliranje plošče mostovža s spodnje strani (strop nad cesto), vse kot dodatni ojačan in izolacijski sloj za preprečevanje toplotnih mostov. AB konstrukcije se z zunanje (fasadne) strani dodatno obloži s trdimi mehansko in vodo odpornimi visoko izolacijskimi stisnjenimi ploščami iz XS polistirena debeline 10 ali 8 cm ( npr,.Weber Therm plus ultra 020 /U za to izolacijo je 0.20 W/m2K, opcija Baumit XS fasadni sistem ali podobno). Pritrditev izol. plošč z leplenjem s cementno akrilnim namenskim lepilom (npr Stirofix) in dodatno z namenskimi žeblji v betonske očiščene in impregnirane konstrukcije (min 5x / izol. ploščo). Na izol. plošče izvesti izravnalni tanki lepilni sloj v katerega vtisniti armaturno mrežico in preko izvesti impregnacijski vodoodbojni prednamaz, vse po izbranem sistemu fasade (npr Demit, Rofix, Baumit ali podobno), vogali dodatno ojačani s sistemskimi kotniki in z armirno mrežico. V ceni upoštevati vse transporte in pomožna dela, ter vgraditev vogalnih odkapnih profilov (spodaj na robnem stiku stropa in parapetov)
Stene se obložijo z bolj izolativno oblogo iz fasadnih plošč z izboljšano toplotno izolacijsko karakteristiko, kot napr. XS (8 cm že ustreza za pridobitev subvencije). Po predlogu ponudnika.
Pred polaganjem izolacije se celotno površino betonov premazati z namensko fasadno emulzijo, ki je primerna za betonske površine (npr akrilna emulzija ali prymer za boljšo sprijemljivost).
Zaključne omete glej v posebni postavki !
8/a.) | m.F2 dodatno izoliranje ravnih vertikalnih AB konstrukcij mostovža (nosilci, stene) z izolativno oblogo iz fasadnih plošč debeline 10 cm z izboljšano toplotno izolacijsko karakteristiko, kot napr. XS
| m2 | 78 |  |  | 78 | 0 |  | 0
nos | (4,0*6+4,75*2+1,6)*0,65= | 22.82
stene | 1,55*3,7*4+0,75*2,5*4+1,75*2,5*2+0,5*2,5*4+1,38*3,7*2= | 54.4
77.22
8./b.) | m.F3 dodatno izoliranje poševnih AB parapetov mostovža z izolativno oblogo iz fasadnih plošč debeline 8 cm z izboljšano toplotno izolacijsko karakteristiko, kot napr. XS
| m2 | 28 |  |  | 28 | 0 |  | 0
par | (5,60+6,20)*2*1,20= | 28.32
8./ c.) | m.TP1 dodatno izoliranje ravne AB plošče mostovža (strop nad cesto, (proti zgoraj ogrevanim prostorom) z izolativno oblogo iz fasadnih plošč debeline 10 cm z izboljšano toplotno izolacijsko karakteristiko, kot napr. XS , plošče lepiti in mehansko pritrjevati na AB strop (5x/iz. ploščo), na robnih stikih s parapeti vgraditi pvc sistemske fasadne odkapnike
| m2 | 75 |  |  | 75 | 0 |  | 0
8./ d.) | dodatno izoliranje zunanjih špalet in čel sten razširjenega dela mostovža z izolativno oblogo iz fasadnih plošč debeline 4 cm z izboljšano toplotno izolacijsko karakteristiko, kot napr. XS
| m2 | 22 |  |  | 22 | 0 |  | 0
špal | (4,0*6+1,6+4,7*2)*0,15+3,7*0,6*4+0,2*3,7*4+0,2*3,7*4= | 20.05
IZVEDBA FASADNIH IZOLACIJSKIH SLOJEV IN OMETOV NA OBST. OMETANE ZIDANE PARAPETE (preko obst. ometa)
9. | m.F1 - Dobava vsega potrebnega materiala z vsemi transporti in z zlaganjem z zaščito in naprava kontaktne fasadne obloge na zidane parapete mostovža, nova izolacija se pritrjuje preko obstoječega ometa (2 cm) na fasadne pozidane parapete (opeka).
Oblaganje fasadnih pozidanih in ometanih parapetov trdimi mehansko in vodo odpornimi visoko izolacijskimi stisnjenimi ploščami iz XS polistirena debeline 8 cm ( npr,.Weber Therm plus ultra 020 /U za to izolacijo je 0.20 W/m2K, opcija Baumit XS fasadni sistem ali podobno)., izol. plošče fiksirati z leplenjem s cementno akrilnim namenskim lepilom in z dodatnim sidranjem z namenskimi fasadnimi dolgimi žeblji, ki se preko obst. ometa fiksirajo na opečne stene, sloj poravnan z izol. oblogo na betonskih stenah. Po predlogu ponudnika.
Pred polaganjem izolacije se izvede čiščenje celotne površine s pranjem z vodnim curkom pod pritiskom (npr visokotlačni čistilnik), vključno s špaletami, da se odstrani vse nesprijete delce. Posamezne poškodbe na ometih poflikati s stensko izravnalno maso, po osušitvi celotno površino premazati z namensko fasadno emulzijo (npr akrilna emulzija ali prymer za boljšo sprijemljivost).
Fasadne plošče pritrjevati z leplenjem s cementno akrilnim namenskim lepilom za polistirene (napr. Stirofix) in in z dodatnim sidranjem z namenskimi fasadnimi dolgimi žeblji (min 5 kom / ploščo), ki se preko obst. ometa fiksirajo na parapete (kot napr PVC uvrtana sistemska pritrdila).
Na izolacijske plošče izvesti izravnalni tanki lepilni sloj (2 zaporedna sloja) vmes vtisniti armirno alkalijsko odporno mrežico iz steklenih vlaken in preko izvesti impregnacijski vodoodbojni prednamaz, vse po izbranih smernicah za izvedbo fasadnih sistemov. V ceni upoštevati vse transporte in pomožna dela, ter vgraditev nosilnih in vogalnih in odkapnih profilov .
Obračun po m2 izolacijskih fasadnih slojev.
OPOMBA: zaključni sloj iz finega ometa je zajeta v posebni postavki !
| m2 | 21 |  |  | 21 | 0 |  | 0
par | (4,75+4,0)*2*1,2= | 21
10. | Dobava potrebnega materiala in naprava zaključnih dekorativnih mineralnih tanko slojnih vodoodbojnih (napr silikatnih) fasadnih barvnih ometov na obložene-izolirane in rabicirane fasadne stene, nosilce, plošče in parapete vključno s špaletami. Izvedba kompletno z vsemi transporti, napravo namenskih ometnih mešanic, in pomožnimi deli. Na pripravljeno izolirano in armirano površino napjrej izvesti osnovni lepilni sloj ometa, preko pa fini zaglajeni tankoslojni omet v strukturi, barvi in zrnavosti ometa po dogovoru z arhitektom 1,5 mm, barva ometa v masi, barva v svetlem enotnem tonu po izboru glede na predstavljene vzorce ali po vzoru glede na obstoječo barvo fasade. Izdelava ometa po izbranem sistemu,Baumit, Rofix Silikat, Baumit StellaporTop ali podobno. Ob stikih ometov z okenskimi profili, s podometnimi omaricami za žaluzije ali vodili žaluzij se vgradijo tesnilni dilatacijski tesnilni profili, vsi stiki kitani, kar zajeti v ceni.
Obračun po m2 fasadnih ometanih površin vključno s špaletami.
Finalni ometi v barvi in strukturi po izboru, glede na predstavljene vzorce (min. 5 vzorcev, barva enotna). Po dogovoru in glede na predstavljene vzorce !
| m2 | 224 |  |  | 224 | 0 |  | 0
L1,L2,D1 | 78+28+75+22+21= | 224
11. | Dobava vsega potrebnega materiala z vsemi transporti in izvedba toplotno izolacijskega polnila, ki se izvede v praznih prostorih (koritih), med zidanimi parapeti in poševnimi parapeti (venci), izolacijsko polnilo zapolni ves prazen prostor, zgoraj se sloj zaključi z okensko polico (ta je zajeta v posebni postavki). Polnilo napr. v vrečah z nasipanjem kot napr Stiroporne kroglice, Perlit, lahko Farmacell izolacijsko polnilo ali podobno. Pred nasipanjem v korito namestiti parno oviro. Obračun po m3 izolacijskega polnila.
| m3 | 4 |  |  | 4 | 0 |  | 0
| 0,60*0,30*5,2*2+0,6*0,3*5,75*2= | 3.94
12. | Izmere na objektu, priprava in izdelava v delavnici, dobava s transportom in montaža zunanjih okenskih pločevinastih polic. Gre za zamenjavo prej odstranjenih preozkih polic, dobavi in zmontira se nove širše police v enakem materialu in barvi po vzoru prej odstranjenih. Police izvedene s prašno barvano alu pločevino (napr. d= 2 mm, svetlo sive barve), na zunanji strani police zapognjene za odkap. Stik polic in okenskih okvirjev kitan s TIO kitom, ob špaletah PVC zaključki. Obračun po m1. Police v barvi kot obstoječe oziroma v barvi okenskih okvirjev (RAL svetlo sivi). Police v rahlem padcu proti zunanjemu robu, kjer pokrijejo fasadno oblogo, preko katere so police zapognjene navzdol, spodaj izveden odkap.
12./ a.) | police pri oknih z vertikalnim parapetom, police razvite širine cca 20 - 25 cm, police se s silikonom lepijo na obstoječe očiščene parapete
| m1 | 19.5 |  |  |  | 0 | 19.5 | 0
pol | 4,0*2+4,75*2+1,6= | 19.1
12./ b.) | police pri oknih s poševnim parapetom, pločevinaste police razvite širine cca 65-75 cm, nad izolacijsko polnilo se na obstoječe parapete fiksira podloga iz vlago odpornih lesenih podložnih plošč (napr OSB - 3 plošče, d= 2 cm š= cca 60 cm), vijačene na parapete, preko se napne rezervna kritina iz folije, na podlogo pa se fiksirajo pločevinaste police
| m1 | 22 |  |  |  | 0 | 22 | 0
pol | 5,25*2+5,75*2= | 22
13. | Izdelava, dobava in montaža polkrožnih visečih žlebov, ki se dodatno montirajo ob kapeh strme strehe mostovža (strmi napušči), izdelanih iz prašno barvane ALU pločevine debeline (npr. 0,8 mm, r. š. cca 40 cm, napr. grafitno sivo oziroma po vzoru kot so obstoječi kleparski izdelki). Žlebovi se pritrdijo na sistemske prašno barvane kljuke (grafitno sivo), ki se fiksirajo na špirovce. Obračun po m1 izdelanih in montiranih koritastih oblikovanih žlebov, min padec (0,05 %) proti odtočni cevi.
OPOMBA: v žlebovih kabli za ogrevanje v zimskem času - glej elektro instalacije !
Ker je sedaj napušč prekratek se na obstoječo konstrukcijo pritrdi dodaten odtočni žleb in spelje v 4 odtoke iz zgornjih žlebov. Z žlebovi bomo razširili streho in preprečili močenje fasade
| m1 | 42 |  |  |  | 0 | 42 | 0
pol | 5,25*2+5,75*2= | 22
14. | Izdelava, dobava in montaža priključkov novih žlebov na obstoječe vert. odtočne cevi za odvod meteorne vode. Priključki iz žlebov na odtočne cevi se izvedejo s povezovalnimi cevmi, ki se uvrtajo in lotajo na obst. cevi, zg. v žlebovih mrežica. Priključne so izdelani iz alu pločevino (npr. deb. 0,7 mm), po vzoru kot so obstoječi kleparski izdelki . V ceni upoštevati vodotesno priključitev na odtočno cev in žleb. Obračun po komadu.
| kom | 4 |  |  |  | 0 | 4 | 0
15. | Dobava materiala in izvedba kvalitetnega vodotesnega tesnenja vseh stikov in dilatacij na fasadah s trajno elastičnimi tasnilnimi masami (npr TKK tekaflex MS 15). Napr. Tesnenje okenskih okvirjev z ometom, tesnenje ob omaricah za žaluzije, , tesnenje okenskih polic tesnenje ob žlebovih in razna tesnenja stikov. Vodotesna izvedba ! Obračun po m1. Ocena !
| m1 | 50 |  |  | 50 | 0 |  | 0
ZAMENJAVA NOTRANJEGA STROPA
(slabo izolacijski strop nad veznim hodnikom mostovža se nadomesti z novim bolj izolacijskim)
16. | Odstranitev (demontaža) notranjih obešenih tehničnih monolitnih mavčnih slabo izoliranih stropov nad veznim hodnikom. Strope se odstrani zaradi izvedbe debelejšega izolacijskega sloja (energetska sanacija), zaradi servisiranja in delne zamenjave instalacij nad stropom, zaradi razpeljave novih instalacij in nove razsvetlave - vgreznjene varčne LED luči - glej el. instal). Izvede se demontaža stropnih mavčnih mineralnih plošč, odstrani se izolacijski sloj (predvidoma mineralna volna d= 10 cm), delno se odstrani podkonstrukcija stropa (napr. zarjaveli kovinski profili), del še uporabne in dovolj dobre podkonstrukcije se ohrani in kasneje dopolni.
Izvedba z direktnim transportom odstranjenega materiala do tal in z direktnim nakladanjem na kamion in s transportom na mestno komunalno deponijo ali pa v obrat za reciklažo.
Obračun po m2 odstranitve (demontaže) tehničnih stropov, stropi na višini cca 2,5 m od tal, v ceni upoštevati uporabo preničnih delovnih odrov.
Pred demontažo se izklopijo vsi na instalacije prikljopljeni vodi (luči, ventilacije, klima, javljalci požara, zvočniki in drugo)
| m2 | 58 |  |  | 58 | 0 |  | 0
17. | Dodatno izoliranje AB nosilcev z notranje strani na podstrešju (nad obešenim stropom), zaradi preprečevanja toplotnih mostov z izolativno oblogo iz fasadnih plošč debeline 4 cm z izboljšano toplotno izolacijsko karakteristiko, kot napr. XS - glej podrobni opis pri fasaderskih delih. Plošče se lepi na betonske očiščene nosilce in mehansko pritrdi na notranje vert. stranice nosilcev in na spodnje ploskve. Površine ne bodo vidne in se finalno ne obdelujejo. Izvedba izoliranja nosilcev pred izvedbo obešenih stropov.
| m2 | 62 |  |  | 62 | 0 |  | 0
nos | 25,0*0,65*2+2,2*2*0,65*8+2,2*0,35*4= | 58.46
18. | Dobava potrebnega materiala in izdelava novega termoizolacijskega mavčnega obešenega ravnega stropa nad veznim hodnikom (pod dvokapno streho), strop se izvede na isti višini od tal, kot je bil prej odstranjen strop (2,5 m). Izvedba v naslednji sestavi od zgoraj navzdol:
a.) | zračni sloj podstrešja
b.) | paropropustna zaščitna folija položena nad izolacijski sloj, ki je hkrati rezervna kritina (napr Tyvec Solid, Ursa Seco ali podobno), folija lepljena na preklopih
c.) | toplotna izolacija izvedena med podkonstrukcijo stropa, izolacijski sloj iz lahke negorljive mineralne volne tipa WL-w v skupni debelini 20 cm, (npr. URSA Signorol SF 35, Isover-Piano, Termotervol Trio, Knaufinsulation, LIF ali podobna kvaliteta), napr. 2 sloja po 10 cm z zamaknjenimi stiki
d.) | podkonstrukcija iz pocinkanih sistemskih profilov za obešanje in vijačenje stropne obloge iz dvojnih mavčnih plošč, podkonstrukcija se fiksira na obstoječe nosilne konstrukcije strehe nad mostovžem. Dobavi in pritrdi se vso potrebno podkonstrukcijo za obešanje in pritrjevanje tehničnega stropa (obešalna teleskopska podkonstrukcija vijačena na strešne nosilce ali špirovce in hor. profili za pritrjevanje mavčnih plošč
e.) | parna zapora (npr TYVEC VCL, Delta-Fol Reflex, Tondach fol ali podobna kvaliteta), folija zalepljena z butilnim dvostranskim lepilnim trakom na preklopih, prebojih in po obodu
f.) | mavčne požarnoodporne plošče v dveh slojih z zamaknjenimi stiki d= 2x1,25 cm, vijačene na izravnalne pocinkane profile. Stiki plošč bandažirani, površine pripravljene za slikarska dela (npr Knauf GKF Fireboard),
V strop so vgrajena svetlobna telesa po načrtu elektro instalacij, ventilacije (po strojnem načrtu) in javljalci požara po požarnem načrtu. Za dostop do inštalacijskih vozlišč vgraditi serijska revizijska vratca ustreznih velikosti po zahtevah načrtov inštalacij. Stiki plošč bandažirani, površine pripravljene za slikarska dela. V stikih s stenami se izvede senčna fuga
Obračun po m2 dejanske površine. M.TS1
| m2 | 58 |  |  | 58 | 0 |  | 0
19. | Dobava potrebnega materiala in izdelava novega termoizolacijskega mavčnega ravnega stropa nad krajnim delom veznega hodnika nad klančino (pod ravno izolirano streho), strop se izvede kontaktno na betonski strop (pod ravno betonsko ploščo). Izvedba v naslednji sestavi od zgoraj navzdol: pod stropno ploščo izvesti
a.) | toplotna izolacija izvedena med podkonstrukcijo stropa, izolacijski sloj iz negorljive trde mineralne volne debeline 10 cm, (npr. URSA FP, Termotervol Trio, Knaufinsulation ali podobna kvaliteta), plošče se vstavi med podkonstrukcijo stropa in se še dodatno z namenskimi žeblji z vložki fiksirajo na betonski strop (5x na ploščo)
d.) | podkonstrukcija iz pocinkanih sistemskih profilov (CW / UD 100) za vijačenje stropne obloge iz dvojnih mavčnih plošč, podkonstrukcija iz profilov višine 10 cm, se direktno privijači na betonski strop (vmes filc), profili v enakomernih distancah (raster).
e.) | parna zapora (npr TYVEC VCL, Delta-Fol Reflex, Tondach fol ali podobna kvaliteta), folija zalepljena z butilnim dvostranskim lepilnim trakom na preklopih, prebojih in po obodu
f.) | mavčne požarnoodporne plošče v dveh slojih z zamaknjenimi stiki d= 2x1,25 cm (možno 1x 1,5 cm), vijačene na podk. Iz pocinkanih profilov. Stiki plošč bandažirani, površine pripravljene za slikarska dela (npr Knauf GKF Fireboard),
V strop so vgrajena svetlobna telesa po načrtu elektro instalacij, ventilacije (po strojnem načrtu) in javljalci požara po požarnem načrtu. Za dostop do inštalacijskih vozlišč vgraditi serijska revizijska vratca ustreznih velikosti po zahtevah načrtov inštalacij. Stiki plošč bandažirani, površine pripravljene za slikarska dela. V stikih s stenami se izvede senčna fuga
Obračun po m2 dejanske površine. m.TS 2
| m2 | 7 |  |  | 7 | 0 |  | 0
20. | Naprava pravokotnih ali kvadratnih izrezov v mavčnih stropnih ploščah za vgradnjo obešenih linijskih in točkovnih posameznih poglobljenih varčnih svetilk in osvetljevalcev, javljalcev požara, prezračevalnih rešetk, zvočnikov in drugo. Razporeditev po načrtu. Ocena !
| kom | 25 |  |  |  | 0 | 25 | 0
21. | Dobava in montaža tipskih revizijskih vratic v stropih. dim 40x40 ali 20 x 20 cm (po instal. načrtih)
| kom | 3 |  |  |  | 0 | 3 | 0
22. | Dobava materiala in dodatno izoliranje notranjih okenskih špalet z izolativno oblogo iz fasadnih plošč debeline 4 cm z izboljšano toplotno izolacijsko karakteristiko, kot napr. XS. Vert. In zgornje špalete širine do 20 cm, izol. plošče lepiti in še mehansko pritrjevati s sistemskimi pvc žeblji.
Na izolacijske plošče izvesti izravnalni tanki lepilni sloj v katerega vtisniti armirno mrežico in preko izvesti zaključni fini zaglajen notranji omet (napr . silikatputz) vse po izbranem sistemu. Izdelava ometa po izbranem sistemu, priporočljivo je uporabiti industrijsko pripravljene komponente . V ceni upoštevati vse transporte in pomožna dela .
Obračun po m2 izolacijskih obložnih notranjih slojev oziroma površin (tanka notranja fasada). Obloga zaradi preprečevanja toplotnih mostov , oziroma dodatna toplotna in zvočna izolacija. Stiki z okenskimi profili kitani
| m2 | 21 |  |  | 21 | 0 |  | 0
špal | (4,0*6+1,6+4,7*2)*0,15+3,7*0,6*4+0,2*3,7*4+0,2*3,7*4= | 20.05
23. | Dobava potrebnega materiala in ponovno slikanje obstoječih že prej večkrat slikanih fino ometanih notranjih sten veznega hodnika in slikanje na novo ometanih špalet pri oknih. Slikanje s predhodno pripravo površin z disperzijsko pralno barvo za notranje javne površine (kot. npr. Color ali Spectra pralne barve). Obstoječe opleske na posameznih poškodovanih mestih popraviti s stensko izravnalno maso, celotno površino obrusiti, očistiti in impregnirati z emulzijo in slikati s pralno barvo za notranje površine v tonu po izbiri projektanta. Barva pralna odporna na abrazijo in na čiščenje z dezinfekcijskimi sredstvi. Stik sten s stropi s senčno fugo. Obračun po m2 obnove obstoječih stenskih površin s ponovnim slikanjem.
Barve primerne za ustanove (dom starejših občanov) to je za občasno mokro čiščenje in za občasno čiščenje z dezinsekcijskimi in dezinfekcijskimi blagimi sredstvi. Barve po izboru investitorja , v tonih glede na predstavljene vzorce. Tople svetle barve !
Kjer so obešeni stropi se slika cca 10 cm nad njihov nivo !
| m2 | 78 |  |  |  | 0 | 78 | 0
24. | Dobava materiala in slikanje novih mavčnih že bandažiranih monolitnih ravnih vidnih stropov nad veznim hodnikom s poldisperzijsko svetlo barvo za notranje mavčne površine v tonu po izbiri projektanta. Celo površino 2x kitati, obrusiti, očistiti in impregnirati z razredčeno barvo in slikati s poldisperzijsko barvo. (napr Knauf ali Jupol), mat belo
| m2 | 65 |  |  |  | 0 | 65 | 0
25. | Čiščenje zunanjih površin po zaključku del. nakladanje in prevoz do cca 15 km, vsega odpadnega in nevgrajenega materiala in embalaže od gradbenih in obrtniških del za fasado iz deponije na gradbišču v stalno deponijo, kompletno s kipanjem in razstiranjem na mestu deponije. Ocena!
| m3 | 15 |  |  | 7.5 | 0 | 7.5 | 0
|  |  |  | skupaj |  | upr. str. |  | neupr. str.
| FASADA MOSTA SKUPAJ (Eur): |  |  | 0 |  | 0 |  | 0

## nasl 4-8
1/1. NASLOVNA STRAN Z OSNOVNIMI PODATKI O NAČRTU
NAČRT in ŠTEVILČNA
OZNAKA NAČRTA : | 4. - NAČRT ARHITEKTURE - POPIS DEL
projektna
organizacija : | KVINTA d.o.o.
PROJEKTNE REŠITVE in SVETOVANJE
CELOVŠKA CESTA 97, 1000 LJUBLJANA
naročnik in
investitor : | DSO LJUBLJANA VIČ-RUDNIK
CESTA na BOKALCE 51, 1125 LJUBLJANA
objekt : | OBST. OBJEKT z DEPANDANSAMI v DOMU STAREJŠIH
OBČANOV na BOKALCIH v LJUBLJANI
lokacija: | BOKALCE, k.o. ŠUJICA, parc. št. 305 / 3 in 4
zadeva : | 4. PRENOVA IN PREUREDITEV DEPANDANS
(preureditev, adaptacija in prenova notranjih prostorov)
za gradnjo : | ADAPTACIJA in PRENOVA NOTR. PROSTOROV
(prenova in povečanje bivalnih prostorov, reorganizacija
sanitarnih in pomožnih prostorov, povečanje sob in hodnikov)
prenova : | 4. PRENOVA NOTRANJIH PROSTOROV PO FAZAH
5. STR. INST. ZA DEP. In 6. EL. INST. ZA DEP.
7. EN. SAN. PRALNICE in 8. EN. SAN. KUHINJE
vrsta projektne
dokumentacije: | P Z R (projekt za razpis)
P Z I (projekt za izvedbo)
vrsta projekta : | POPIS DEL S KOLIČINAMI in PREDIZMERAMI
popis za : | GRADBENA , OBRTNIŠKA in INSTALACIJSKA DELA
odgovorni
vodja projekta : | MAJDA BERGANT, u.d.i.a. (IŠ A-0102)
odgovorni
projektant (avtor): | MAJDA BERGANT, u.d.i.a. (IŠ A-0102)
popis izdelal : | MAPET - MATJAŽ PETROVČIČ s.p., gradb. tehn.
številka
projekta : | 009 / 2015
kraj in datum : | LJUBLJANA , 16. NOVEMBER 2016
direktor : | PRIMOŽ GORJUP , u. d. ing. arh.

## rek 4-8
|  | upravičeni stroški | neupravičeni stroški | skup. znesek
investitor : | DSO - LJ - VIČ - RUDNIK
objekt : | OBST. OBJEKT z DEPAND. V DSO na BOKALCAH
lokacija: | BOKALCI - k.o. ŠUJICA
zadeva : | PRENOVA IN PREUREDITEV DEPANDANS, PRALNICE in KUHINJE
(preureditev, adaptacija in prenova notranjih prostorov, energetska sanacija pralnice in kuhinje)
za gradnjo : | ADAPTACIJA in PRENOVA NOTR. PROSTOROV
popis za : | GRADBENA , OBRTNIŠKA in INSTAL. DELA
SKUPNA REKAPITULACIJA VSEH DEL za PRENOVO PROSTOROV DEPANDANS in za ENERG. SAN. PRALNICE in KUHINJE
|  | Eur | Eur | Eur
|  | UPRAVIČENI | NEUPRAVIČENI | SKUPAJ
|  | STROŠKI | STROŠKI
4.+5.+6. | 4./A+B : G+O DELA za PRENOVO NOTR. PROSTOROV DEPANDANS + 5./1-4 : STROJNE INSTAL. + 6./1-4 : EL. INSTAL. VSE za PRENOVO NOTR. PROSTOROV OBJEKTA z DEPANDANSAMI (za vse 4. faze), brez DDV | 0 | 0 | 0
7.+7a+7b. | 7./A-H: G+O DELA + 7a. / 1-4 STROJNE INSTAL. + 7b. / 1-4 ELEKTRO INSTALACIJE za POTREBE ENERGETSKE SANACIJE PRALNICE | 0 | 0 | 0
8.+8a.+8b. | 8./A-I : G+O DELA + 8a. / 1-2 STROJNE INSTAL. + 8b. / 1-2 ELEKTRO INSTALACIJE za POTREBE ENERGETSKE SANACIJE KUHINJE | 0 | 0 | 0
| SKUPAJ od 4. do 8. (Eur): | 0 | 0 | 0

## rek 4-DEP
|  | upravičeni stroški | neupravičeni stroški | skup. znesek
investitor : | DSO - LJ - VIČ - RUDNIK
objekt : | OBST. OBJEKT z DEPAND. V DSO na BOKALCAH
lokacija: | BOKALCI - k.o. ŠUJICA
zadeva : | PRENOVA IN PREUREDITEV DEPANDANS
(preureditev, adaptacija in prenova notranjih prostorov)
za gradnjo : | ADAPTACIJA in PRENOVA NOTR. PROSTOROV
prenova : | PRENOVA NOTRANJIH PROSTOROV PO FAZAH
popis za : | GRADBENA , OBRTNIŠKA in INSTAL. DELA
SKUPNA REKAPITULACIJA VSEH DEL
|  | Eur | Eur | Eur
|  | UPRAVIČENI | NEUPRAVIČENI | SKUPAJ
|  | STROŠKI | STROŠKI
4./ A.) | GRADBENA DELA | 0 | 0 | 0
(pg. 6 - 35)
4./ B.) | OBRTNIŠKA DELA | 0 | 0 | 0
(pg. 32 -85)
5./ 1.- 4. | STROJNE INSTALACIJE za DEPAN. (dopolnitev) | 0 | 0 | 0
6./ 1.- 4. | ELEKTRIČNE INSTALACIJE za DEPAND. (dopolnitev) | 0 | 0 | 0
| SKUPAJ 4./A.+B.) + 5. /1.-4. + 6./ 1.-4. (Eur): | 0 | 0 | 0
SKUPNA REKAPITULACIJA G + O DEL
|  | Eur | Eur | Eur
|  | UPRAVIČENI | NEUPRAVIČENI | SKUPAJ
|  | STROŠKI | STROŠKI
4./ A.) | GRADBENA DELA | 0 | 0 | 0
(pg. 6 - 35)
4./ B.) | OBRTNIŠKA DELA | 0 | 0 | 0
(pg. 32 -85)
| SKUPAJ 4./A.+B.) (Eur): | 0 | 0 | 0
investitor : | DSO - LJ - VIČ - RUDNIK
objekt : | OBST. OBJEKT z DEPAND. V DSO na BOKALCAH
lokacija: | BOKALCI - k.o. ŠUJICA
zadeva : | PRENOVA IN PREUREDITEV DEPANDANS
(preureditev, adaptacija in prenova notranjih prostorov)
za gradnjo : | ADAPTACIJA in PRENOVA NOTR. PROSTOROV
prenova : | PRENOVA NOTRANJIH PROSTOROV PO FAZAH
popis za : | GRADBENA in OBRTNIŠKA DELA
4./A. REKAPITULACIJA GRADBENIH DEL
|  | Eur | Eur | Eur
|  | UPRAVIČENI | NEUPRAVIČENI | SKUPAJ
|  | STROŠKI | STROŠKI
A./ 0. | PRIPRAVLJALNA IN ZAKLJUČNA DELA | 0 | 0 | 0
A./ I. | RUŠITVENA DELA | 0 | 0 | 0
A./ II. | OSTALA GRADBENA DELA | 0 | 0 | 0
| GRADBENA DELA SKUPAJ (Eu): | 0 | 0 | 0
PROCENTI ( %) KOT DODATEK NA GRADBENA DELA
| in ZA RAZNE NEPREDVIDENA in DROBNA OBRT. DELA (10%) | 0 | 0 | 0
|  | upr. | neupr | skupaj
| GRADBENA DELA SKUPAJ (Eur): | 0 | 0 | 0
investitor : | DSO - LJ - VIČ - RUDNIK
objekt : | OBST. OBJEKT z DEPAND. V DSO na BOKALCAH
lokacija: | BOKALCI - k.o. ŠUJICA
zadeva : | PRENOVA IN PREUREDITEV DEPANDANS
(preureditev, adaptacija in prenova notranjih prostorov)
za gradnjo : | ADAPTACIJA in PRENOVA NOTR. PROSTOROV
prenova : | PRENOVA NOTRANJIH PROSTOROV PO FAZAH
popis za : | GRADBENA in OBRTNIŠKA DELA
4./B. REKAPITULACIJA OBRTNIŠKIH DEL
|  | Eur | Eur | Eur
|  | UPRAVIČENI | NEUPRAVIČENI | SKUPAJ
|  | STROŠKI | STROŠKI
B./ I. | SUHOMONTAŽNE MAVČNE STENE in STROPI | 0 | 0 | 0
B./ II. | MIZARSKA DELA | 0 | 0 | 0
B./ III. | OKNA in STENE V PVC PROFILIH | 0 | 0 | 0
B./ IV. | OKNA in STENE V ALU PROFILIH | 0 | 0 | 0
B./ V. | KERAMIČARSKA DELA | 0 | 0 | 0
B./ VI. | PVC TALNE OBLOGE | 0 | 0 | 0
B./ VII. | NOVE STEKLENE OGRAJE NA TERASI | 0 | 0 | 0
B./ VIII. | JAŠEK za PERILO in PREZ. CEV | 0 | 0 | 0
B./ IX. | SLIKO - PLESKARSKA DELA | 0 | 0 | 0
B./ X. | LESENI TLAKI BALKONOV in ATRIJEV | 0 | 0 | 0
| OBRTNIŠKA DELA SKUPAJ (Eu): | 0 | 0 | 0
PROCENTI ( %) KOT DODATEK NA OBRT. DELA
| in ZA RAZNE NEPREDVIDENA in DROBNA OBRT. DELA (5%) | 0 | 0 | 0
|  | upr. | neupr | skupaj
| OBRTNIŠKA DELA SKUPAJ (Eur): | 0 | 0 | 0

## 4. G+O DEP
pozicija | opis enota | količina | cena/enoto | skupni znesek | UPRAVIČENI STROŠKI |  | NEUPRAVIČENI STROŠKI |  | tip izdelka | proizvajalec
[5 empty] | količina | znesek | količina | znesek
investitor : | DSO - LJ - VIČ - RUDNIK
objekt : | OBST. OBJEKT z DEPAND. V DSO na BOKALCAH
lokacija: | BOKALCI - k.o. ŠUJICA
zadeva : | 4.- PRENOVA IN PREUREDITEV DEPANDANS
(preureditev, adaptacija in prenova notranjih prostorov)
za gradnjo | ADAPTACIJA in PRENOVA NOTR. PROSTOROV
prenova | PRENOVA NOTRANJIH PROSTOROV PO FAZAH
popis za : | za GRADBENA in OBRTNIŠKA DELA
IZDELAN JE POPIS DEL ZA GRADBENO - OBRTNIŠKA DELA ZA DELNO PREUREDITEV, ADAPTACIJO IN PRENOVO OBSTOJEČIH PROSTOROV V OBJEKTU Z DEPANDANSAMI V "DSO" BOKALCI ZARADI REORGANIZACIJE, POSODOBITVE in PREUREDITVE PROSTOROV, KER NE USTREZAJO VEČ SODOBNIM STANDARDOM. V GLAVNEM SE IZVAJAJO DELA V NOTRANJOSTI OBJEKTA V PRITLIČJU IN NADSTROPJIH , KLET SE OHRANI V OBSTOJEČEM STANJU. POPISI ZA NOVO KANALIZACIJO, ZUNANJO UREDITEV, ZA DOGRADITEV BALKONOV, ENEGETSKO SANACIJO FASAD IN PODSTREŠJA SO ZAJETI V POSEBNIH PROJEKTIH in POPISIH !
V PROSTORIH, KI SE PRENAVLJAJO SE PORUŠI VEČINA NOTRANJIH PREDELNIH STEN (SANITARIJE IN POMOŽNI PROSTORI PROTI HODNIKOM), VSI TLAKI IN STENSKE OBLOGE SE ODSTRANIJO, IZVEDE SE NOVA RAZPOREDITEV PROSTOROV S POSTAVITVIJO LAHKIH PREDELNIH STEN, VSI TLAKI IN STENSKE OBLOGE SE IZVEDEJO NA NOVO, PRENOVLJENE PROSTORE SE NA NOVO POSLIKA IN FINALIZIRA. NEKATERE KOPALNICE, KI SO BILE ŽE PRENOVLJENE SE OHRANI - PO NAČRTU ! OPREMA JE STVAR POSEBNEGA PROJEKTA !
OBJEKT JE DOBRO VZDRŽEVAN, POSEGE SE IZVAJA LE NA MESTIH, KJER JE TO POTREBNO ZARADI NOVEGA PROGRAMA.
VSE ELEKTRO IN STROJNE INSTALACIJE SO STVAR LOČENIH PROJEKTOV (DOPOLNITEV IN RAZPELJAVA NOVIH ELEKTROINSTALACIJ, PREUREDITEV CENTRALNEGA OGREVANJA, INTERNETNA IN KABELSKA RAZPELJAVA IN DRUGO). ZAČASNA PREVEZAVA, ZAŠČITA in PRESTAVITEV INSTALACIJ JE STVAR INSTALACIJSKIH PROJEKTOV IN POPISOV.
VSE OSTALE OPISE GLEJ V SKLOPU TEHNIČNEGA POROČILA V SKLOPU ARHITEKTURE! SPLOŠNE POGOJE ZA IZVEDBO RAZPISA ZA PRIDOBITEV IZVAJALCA IN NJEGOVE OBVEZNOSTI GLEJ V NAVEDBAH POPISA ZA ENERGETSKO SANACIJO OBJEKTA !
SPLOŠNE OPOMBE :
Pridobi se povečanje bivalnih prostorov z zapiranjem obstoječih balkonov in dograditvijo novih balkonov (izvedbo novih balkonov glej v posebnem popisu !). Preuredi se sanitarne prostore stanovalcev (ob sobah) za dosego standardov za institucionalno varstvo starejših. Ker se objekta ne more izprazniti , se bodo dela izvajala v 4 fazah, s sukcesivnim preseljevanjem stanovalcev, glede na napredovanje del ( da si bodo dela logično sledila in zaključevala ,tako da bo ponovna nastanitev omogočena čim prej in najugodnejšo začasno premestitev stanovalcev za čas preureditve .
Obstoječi sanitarni prostori pred bivalnimi prostori niso ustrezni. Rešitev pomeni reorganizacijo obstoječih sanitarnih prostorov na eni strani hodnika. Na drugi strani hodnika obstoječe sanitarne prostore odstranimo , da dobimo dovolj širok hodnik. Nove sanitarije na drugi strani se izvede znotraj obstoječih bivalnih prostorov.
Obstoječe »čajne kuhinje », oziroma prostori za druženje v manjših skupinah, centralne kopalnice in nečisti prostori ostajajo. Nekateri so obnovljeni, nekatere se obnovi. V popisu je predvideno, da se vsi tlaki in stenske obloge zamenjajo, v kolikor bo prišlo do racionalzacije se na mestu z investitorjem dogovori, kaj se ohrani in kaj ne !
4./A.) GRADBENA DELA :
A./ 0. PRIPRAVLJALNA IN ZAKLJUČNA DELA
|  | količina | Eur/enoto | skupaj Eur | UPRAVIČENI STROŠKI |  | NEUPRAVIČENI STROŠKI |  | tip izdelka | proizvajalec
|  | SKUPAJ |  |  | količina | znesek | količina | znesek
0./1. | Nakladanje, prevoz in namestitev vseh potrebnih začasnih objektov, elementov, strojev in orodij za izvajanje del. Prevoz iz baze pa do gradbišča, gradbišče se uredi na asfaltiranem dvorišču. Ocena ali pa po furah s kamioni.
Navesti strošek za posamezne faze izvedbe !
| 1. faza L1" kom | 1 |  |  |  | 0 | 1 | 0
| 2. faza L2" kom | 1 | 0 | 0 |  | 0 | 1 | 0
| 3. faza D1" kom | 1 | 0 | 0 |  | 0 | 1 | 0
| 4. faza D2" kom | 1 | 0 | 0 |  | 0 | 1 | 0
| SKUPAJ 1.+2.+3.+4. faza kom | 4
0./2. | Priprava, zavarovanje, in organizacija gradbišča z vsemi pomožnimi objekti za potrebe gradbišča, z ureditvijo začasnih platojev za začasne gradbiščne objekte, s potrebnimi instalacijami, stroji in orodji, prestavljanje in zaščita instalacijskih vodov in začasna speljava do gradbiščnih objektov z zagotovitvijo varnostnih in higiensko tehničnih pogojev (montažne WC kabine-najem), vseh predpisanih oznak za gradbišče, postavitev znakov za začasni prometni režim, ureditev začasne deponije za sortiranje različnega materiala.
Navesti strošek za posamezne faze izvedbe !
| 1. faza L1" pavšal (komplet) | 1 |  |  |  | 0 | 1 | 0
| 2. faza L2" pavšal (komplet) | 1 | 0 | 0 |  | 0 | 1 | 0
| 3. faza D1" pavšal (komplet) | 1 | 0 | 0 |  | 0 | 1 | 0
| 4. faza D2" pavšal (komplet) | 1 | 0 | 0 |  | 0 | 1 | 0
| SKUPAJ 1.+2.+3.+4. faza pavšal (komplet) | 4
0./3. | Dobava in postavitev začasne gradbiščne demontažne opozorilne ograje za objektom v področju, kjer se izvajajo dela. V sklopu ograje izvesti dvoja uvozno izvozna montažna vrata za kamione in dostop strojne opreme (bager). Npr tipska opozorilna polno stenska ograja h= 2,0 m napr. po sistemu izbranega izvajalca. Obračun po m1 z vrati vred.
Navesti strošek za posamezne faze izvedbe !
| 1. faza L1" m1 | 40 |  |  |  | 0 | 40 | 0
| 2. faza L2" m1 | 25 | 0 | 0 |  | 0 | 25 | 0
| 3. faza D1" m1 | 25 | 0 | 0 |  | 0 | 25 | 0
| 4. faza D2" m1 | 40 | 0 | 0 |  | 0 | 40 | 0
| SKUPAJ 1.+2.+3.+4. faza m1 | 130
0/4. | UREDITEV GRADBIŠČA in IZVAJANJE SKUPNIH UKREPOV ZA ZAGOTAVLJANJE VARNOSTI in ZDRAVJA NA GRADBIŠČU
a.) | dobava, montaža in demontaža gradbiščne table
| 1. faza L1" kom | 1 |  |  |  | 0 | 1 | 0
| 2. faza L2" kom | 0 | 0 | 0 |  | 0 | 0 | 0
| 3. faza D1" kom | 0 | 0 | 0 |  | 0 | 0 | 0
| 4. faza D2" kom | 0 | 0 | 0 |  | 0 | 0 | 0
| SKUPAJ 1.+2.+3.+4. faza kom | 1
b.) | elektrifikacija gradbišča, montaža in demontaža, ter uporaba elektro omaric
| 1. faza L1" kom | 1 |  |  |  | 0 | 1 | 0
| 2. faza L2" kom | 0 | 0 | 0 |  | 0 | 0 | 0
| 3. faza D1" kom | 0 | 0 | 0 |  | 0 | 0 | 0
| 4. faza D2" kom | 0 | 0 | 0 |  | 0 | 0 | 0
| SKUPAJ 1.+2.+3.+4. faza kom | 1
c.) | najem kontejnerja in odvoz smeti
| 1. faza L1" kom | 1 |  |  |  | 0 | 1 | 0
| 2. faza L2" kom | 1 | 0 | 0 |  | 0 | 1 | 0
| 3. faza D1" kom | 1 | 0 | 0 |  | 0 | 1 | 0
| 4. faza D2" kom | 1 | 0 | 0 |  | 0 | 1 | 0
| SKUPAJ 1.+2.+3.+4. faza kom | 4
0./5. | Izvajanje gradbenega nadzora med rušitvenimi deli in prisotnost varnostnega inžinirja.
| 1. faza L1" ur | 20 |  |  | 10 | 0 | 10 | 0
| 2. faza L2" ur | 10 | 0 | 0 | 5 | 0 | 5 | 0
| 3. faza D1" ur | 10 | 0 | 0 | 5 | 0 | 5 | 0
| 4. faza D2" ur | 15 | 0 | 0 | 7.5 | 0 | 7.5 | 0
| SKUPAJ 1.+2.+3.+4. faza ur | 55
0/6. | Naročilo in izdelava varnostnega načrta za zagotavljanje varnosti in zdravja pri delu na delovišču.
Navesti strošek za eno fazo (četrtino zneska), izdela se en varnostni načrt, ki bo veljal za vse 4 faze. Stvar dogovora med investitorjem in izvajalcem ! Po dogovoru !
| 1. faza L1" pavšal (komplet) | 0 |  |  | 0 | 0 | 0 | 0
| 2. faza L2" pavšal (komplet) | 0 | 0 | 0 | 0 | 0 | 0 | 0
| 3. faza D1" pavšal (komplet) | 0 | 0 | 0 | 0 | 0 | 0 | 0
| 4. faza D2" pavšal (komplet) | 0 | 0 | 0 | 0 | 0 | 0 | 0
| SKUPAJ 1.+2.+3.+4. faza pavšal (komplet) | 0
0/7. | Naročilo in izdelava izkaza požarne varnosti
Navesti strošek za eno fazo (četrtino zneska), izdela se en izkaz požarne varnosti, ki bo veljal za vse 4 faze.
| 1. faza L1" pavšal (komplet) | 1 |  |  | 0.5 | 0 | 0.5 | 0
| 2. faza L2" pavšal (komplet) | 1 | 0 | 0 | 0.5 | 0 | 0.5 | 0
| 3. faza D1" pavšal (komplet) | 1 | 0 | 0 | 0.5 | 0 | 0.5 | 0
| 4. faza D2" pavšal (komplet) | 1 | 0 | 0 | 0.5 | 0 | 0.5 | 0
| SKUPAJ 1.+2.+3.+4. faza pavšal (komplet) | 4
0/8 | Začasna zaščita posameznih vstopnih podestov in notranjih stopnišč ter skupnih hodnikov preko katerih se bodo vršili transporti materiala za gradbišče oziroma na mestu izvedbe del in zaščita tal v prostorih, ki se ohranijo (se ne prenavljajo). Zaščita pred poškodovanjem med prenovitvenimi deli se izvede iz folije npr ekspandirana) preko katere se položi karton ali lesene plošče. Zaščita po sistemu izbranega izvajalca, ki garantira, da se tlaki ne poškodujejo, v primeru poškodovanja škodo opravi na svoje stroške!.
| 1. faza "L1" m2 | 120 |  |  |  | 0 | 120 | 0
| 2. faza "L2" m2 | 40 | 0 | 0 |  | 0 | 40 | 0
| 3. faza "D1" m2 | 40 | 0 | 0 |  | 0 | 40 | 0
| 4. faza "D2" m2 | 60 | 0 | 0 |  | 0 | 60 | 0
| SKUPAJ 1.+2.+3.+4. faza m2 | 260
0/9 | Začasna zaščita vhodnih in notranjih vrat, ter oken, ki se ohranijo in se jih ne menja (npr. v prostore, ki se ne prenavljajo). Zaščita pred poškodovanjem in zamazanjem s prileplenjem zaščitne folije z obeh strani.
| 1. faza "L1" m2 | 120 |  |  |  | 0 | 120 | 0
| 2. faza "L2" m2 | 0 | 0 | 0 |  | 0 | 0 | 0
| 3. faza "D1" m2 | 0 | 0 | 0 |  | 0 | 0 | 0
| 4. faza "D2" m2 | 60 | 0 | 0 |  | 0 | 60 | 0
| SKUPAJ 1.+2.+3.+4. faza m2 | 180
0./10. | Dobava materiala in izdelava protiprašnih začasnih zaves proti prostorom, ki se ne prenavljajo in ostanejo v funkciji, zavese da se prepreči prašenje med rušitvenimi in prenovitvenimi deli. Začasne zavese se izvedejo iz mavčno kartonskih plošč. Obračun po m2.
S protiprašnimi zavesami se tudi uredi premakljive koridorje na skupnih hodnikih za prehod osebja skozi trakte, ki se prenavljajo !
| 1. faza "L1" m2 | 90 |  |  |  | 0 | 90 | 0
| 2. faza "L2" m2 | 30 | 0 | 0 |  | 0 | 30 | 0
| 3. faza "D1" m2 | 30 | 0 | 0 |  | 0 | 30 | 0
| 4. faza "D2" m2 | 60 | 0 | 0 |  | 0 | 60 | 0
| SKUPAJ 1.+2.+3.+4. faza m2 | 210
0./11. | Nakladanje in odvoz potrebnih elementov, strojev in orodij po končanju gradbenih del, odstranjevanje začasnih pomožnih gradbiščnih objektov, ograj in označb z demontažo in odvozom in zagotovitvijo prvotnega stanja na uporabljenih površinah za začasne gradbiščne objekte. Prevoz iz gradbišča pa do baze. Ocena ali po furah s kamionom
| 1. faza L1" pavšal (komplet) | 1 |  |  |  | 0 | 1 | 0
| 2. faza L2" pavšal (komplet) | 1 | 0 | 0 |  | 0 | 1 | 0
| 3. faza D1" pavšal (komplet) | 1 | 0 | 0 |  | 0 | 1 | 0
| 4. faza D2" pavšal (komplet) | 1 | 0 | 0 |  | 0 | 1 | 0
| SKUPAJ 1.+2.+3.+4. faza pavšal (komplet) | 4
|  |  |  | vse skupaj |  | upravičeni str. |  | neupr. Stroški
| PRIPRAVLJALNA DELA SKUPAJ: |  |  | 0 |  | 0 |  | 0
A./ I. RUŠITVENA DELA
OPOMBE:
Vsa rušitvena dela se izvajajo z upoštevanjem vseh tehničnih rešitev rušenja z upoštevanjem varnostnih ukrepov pri rušenju.
Objekt bo v času izvedbe rušitvenih del v drugih traktih v funkciji (naseljen) zato paziti, da se v času del ne zamaže ali zapraši drugih prostorov, zato se na hodnikih v vseh etažah izvede začasne protiprašne zavese iz mavčno kartonskih plošč. Nekatere kopalnice se ohranijo in se jih med deli zaklene, da se prepreči dostop v njih in do morebitnega zamazanja in poškodovanja!
Odstranitev instalacij ni stvar tega popisa! Odklope, zavarovanje in prestavitev obstoječih vodov, začasno speljavo za potrebe gradbišča opravijo pooblaščeni strokovni izvajalci (vodovod, elektrika, centralno ogrevanje in drugo). Nove instalacije so stvar posebnih projektov.
Rušitvena dela zaupati firmi, ki je registrirana za taka dela in ki ima svoj obrat za reciklažo.
V popisu so rušitvena dela obdelana od zgoraj navzdol oziroma v naključnem vrstnem redu, na mestu pa se dela izvaja po fazah in predvidenem vrstnem redu zaradi napredovanja del - po dogovoru z izvajalcem in uskladitvijo z investitorjem glede režima selitve! Vertikalni transporti iz nadstropij, kjer se dela izvajajo so od 3 do 6 m, po možnosti se material transportira s pomočjo sestavljivega kanala, ki se spodaj priključi direktno na kontejner za odpadke ali na kamion, ki sproti odvaža material od rušenja na javno deponijo ali obrat za reciklažo, stroški depojnijskih taks so stvar izvajalca. Različen material se predhodno sortira !
Ves odpadni material se sproti transportira do tal oziroma na gradbiščno deponijo, kjer se vse kopiči in sortira, ter sproti transportira na organizirano mestno deponijo s plačilom komunalnih prispevkov, v obrat za reciklažo ali na mestni odpad z upoštevanjem pravilnika o ravnanju z gradbenimi odpadki! V vseh postavkah upoštevati vse transporte. Vsa dela se izvajajo ob obstoječem objektu, ki ostane v funkciji, zato se dela organizira tako, da se ne moti delovnega procesa oziroma normalnega življenja prebivalcev.
Selitev pohištva in premične opreme ni stvar tega projekta in popisa, vse to izvede investitor s pomočjo selitvenega servisa ali vzdrževalne službe !
V tem poglavju obdelana rušitvena dela gradbenih konstrukcij, ki se porušijo zaradi izvedbe nove razporeditve prostorov, to so dela, ki jih izvede gradbenik, vsa dela v zvezi z instalacijami so zajeta v posebnih projektih ! V tem popisu zajeta le odstranitvena dela sanitarne opreme in nekaterih radijatorjev, ter odklop in začasna prestavitev nekaterih instalacij, kjer je to potrebno zaradi napredovanja rušitvenih in gradbenih del.
Odstranitev oziroma prestavitev podometnih instalacij ni stvar tega popisa! Odklope, zavarovanje in prestavitev obstoječih vodov, začasno speljavo za potrebe gradbišča opravijo pooblaščeni strokovni izvajalci (vodovod, elektrika, kanalizacija, telefon in drugo).
Pred adaptacijo in prenovo dela objekta (po posameznih traktih), ki se izvaja v pritličju in obeh nadstropjih objekta in pri organizaciji gradbišča je potrebno poskrbeti za vse varnostne in opozorilne ukrepe, ker se objekt nahaja v strnjenem kompleksu doma starejših občanov (Bokalci), da ne bi prišlo do do dostopov nezaposlenih na gradbišču in s tem posledično poškodb ljudi ali drugih nesreč. Potrebno je poskrbeti za varne dostope do objekta in opozorilno signalizacijo, ter fizične prepreke , ki onemogočajo dostop nezaposlenim. Ostalo je razvidno iz posameznih postavk.
Ves ostali opis za rušitvena dela glej v tehničnem poročilu v sklopu arhitekture in statike.
VSE NOVE ELEKTRO IN STROJNE INSTALACIJE SO STVAR LOČENIH PROJEKTOV (DOPOLNITEV IN RAZPELJAVA NOVIH ELEKTROINSTALACIJ, UREDITEV CENTRALNEGA OGREVANJA, VODOVODA, TELEFONIJA, KABELSKA in KANALIZACIJA ter DRUGO)
RUŠITVENA DELA SE LAHKO ZAČNEJO IZVAJATI, ŠELE PO ODKLOPITVI OZIROMA PRESTAVITVI VSEH INSTALACIJSKIH VODOV (ELEKTRIKA, VODOVOD, TELEFON). ODKLOP in PREVEZAVO IZVEDEJO POOBLAŠČENE FIRME! V OSTALIH ETAŽAH MARA VSE FUNKCIONIRATI NEMOTENO !
VSA DELA NA VIŠINI MORAJO BITI ZAVAROVANA, PRED PADCI DELAVCEV ALI MATERIALA.
PRI RUŠENJU in TRANSPORTU IN STRESANJEM SE MATERIAL SPROTI POLIVA Z VODO, DA SE ONEMOGOČI PRETIRANO PRAŠENJE OKOLICE.
|  | količina | Eur/enoto | skupaj Eur | UPRAVIČENI STROŠKI |  | NEUPRAVIČENI STROŠKI |  | tip izdelka | proizvajalec
|  | SKUPAJ |  |  | količina | znesek | količina | znesek
1. | Demontaža okenskih protisončnih zaščit (notranje PVC žaluzije na vodilih in notranje zavese s karnisami) , z demontažo vse opreme, odstranitev vzidanih zunanjih in notranjih okenskih polic, demontaža kril eno ali dvo krilnih vezanih lesenih oken s pritlične etaže in z nadstropij obst. objekta ki se prenavlja, ter demontaža in izbijanje lesenih okvirjev iz obstoječih ometanih zidanih zidov, kompletno s prenosom in zlaganjem v začasnem skladišču na gradbišču, kjer se jih pripravi za sprotni prevoz na mestni odpad. Transport obračunati v sklopu postavke.
Steklo razbije v namenskem kontejnerju za reciklažo, lesene okvirje se odloži v kontejnerje za lesene profile.
Okna se zamenjajo zaradi energetske sanacije objekta ! Zajeta tudi odstranitev oken kletne pralnice (4. Faza)
a.) | odstranitev kompletnih enokrilnih oken velikosti do 2,0 m2
| 1. faza "L1" kom | 14 |  |  | 14 | 0 |  | 0
| 2. faza "L2" kom | 4 | 0 | 0 | 4 | 0 |  | 0
| 3. faza "D1" kom | 0 | 0 | 0 | 0 | 0 |  | 0
| 4. faza "D2" kom | 7 | 0 | 0 | 7 | 0 |  | 0
| SKUPAJ 1.+2.+3.+4. faza kom | 25
1. F+O | 5+5+3+1= | 14
2f | 2+2= | 4
3f | 0= | 0
4f | 3+2+2= | 7
b.) | odstranitev kompletnih eno ali dvokrilnih oken ali balkonskih vrat, velikosti od 2,0 do 5,0 m2
| 1. faza "L1" kom | 11 |  |  | 11 | 0 |  | 0
| 2. faza "L2" kom | 13 | 0 | 0 | 13 | 0 |  | 0
| 3. faza "D1" kom | 8 | 0 | 0 | 8 | 0 |  | 0
| 4. faza "D2" kom | 26 | 0 | 0 | 26 | 0 |  | 0
| SKUPAJ 1.+2.+3.+4. faza kom | 58
1. F+O | 9+1+1= | 11
2f | 11+2= | 13
3f | 8= | 8
4f | 12+12+2= | 26
c.) | odstranitev kompletnih zasteklenih (panoramskih) balkonskih tro krilnih sten velikosti in notranjih steklenih sten z vrati (osrednji del), velikosti od 5,0 do 8,0 m2
| 1. faza "L1" kom | 35 |  |  | 35 | 0 |  | 0
| 2. faza "L2" kom | 9 | 0 | 0 | 9 | 0 |  | 0
| 3. faza "D1" kom | 16 | 0 | 0 | 16 | 0 |  | 0
| 4. faza "D2" kom | 12 | 0 | 0 | 12 | 0 |  | 0
| SKUPAJ 1.+2.+3.+4. faza kom | 72
1. F+O | 7+15+13= | 35
2f | 9= | 9
3f | 8+8= | 16
4f | 1+11= | 12
d.) | odstranitev kompletnih zasteklenih (panoramskih) segmentnih več krilnih sten, odstranijo se ločne fasadne steklene stene jedilnice v PT in 1. N., odstranijo (demontirajo) se nekatere notranje steklene stene (avla - stene se nadomestijo s požarnimi !). Obračun po m2 demontaža steklenih sten vključno z vrati
| 1. faza "L1" m2 | 118 |  |  | 118 | 0 |  | 0
| 2. faza "L2" m2 | 9 | 0 | 0 | 9 | 0 |  | 0
| 3. faza "D1" m2 | 16 | 0 | 0 | 16 | 0 |  | 0
| 4. faza "D2" m2 | 12 | 0 | 0 | 12 | 0 |  | 0
| SKUPAJ 1.+2.+3.+4. faza m2 | 155
1. F+O | 15,0*2,5*2+5,0*2,5*3+1,8*2,6= | 117.18
2. | Demontaža vratnih kril notranjih in vhodnih eno ali dvo krilnih vrat vključno z odstranitvijo vse opreme in izbijanje lesenih ali kovinskih vratnih okvirjev iz obstoječih ometanih zidanih zidov, kompletno s prenosom in zlaganjem na deponiji, kjer se jih pripravi za sprotni prevoz na odpad.
Odstranijo se le nekatera notranja in vhodna vrata, zaradi drugačne razporeditve prostorov, zaradi rušenja sten ali prestavitve vrat, nekatera vrata se zamenjajo, nekatera vrata se zazidajo, vrata za vstop v prostore, ki se ohranijo (prostori, ki se ne prenavljajo) se ohranijo in obnovijo (npr. v kopalnice, ki so že bile prenovljene, nove nadzidane terase in drugo). Po načrtu rušitev !
OPOMBA : notranja vrata v kleteh se ohranijo !
a.) | odstranitev kompletnih enokrilnih vrat velikosti do 2,5 m2
| 1. faza "L1" kom | 76 |  |  |  | 0 | 76 | 0
| 2. faza "L2" kom | 44 | 0 | 0 |  | 0 | 44 | 0
| 3. faza "D1" kom | 40 | 0 | 0 |  | 0 | 40 | 0
| 4. faza "D2" kom | 57 | 0 | 0 |  | 0 | 57 | 0
| SKUPAJ 1.+2.+3.+4. faza kom | 217
1. F+O | 26+26+22+2= | 76
2f | 22+22= | 44
3f | 20+20= | 40
4f | 2+27+27+1= | 57
b.) | odstranitev kompletnih dvokrilnih vrat, velikosti od 2,5 do 5,0 m2
| 1. faza "L1" kom | 3 |  |  |  | 0 | 3 | 0
| 2. faza "L2" kom | 0 | 0 | 0 |  | 0 | 0 | 0
| 3. faza "D1" kom | 0 | 0 | 0 |  | 0 | 0 | 0
| 4. faza "D2" kom | 1 | 0 | 0 |  | 0 | 1 | 0
| SKUPAJ 1.+2.+3.+4. faza kom | 4
1. F+O | 1+1+1= | 3
2f | 0=
3f | 0=
4f | 1= | 1
3. | Zaprtje ventilov in delna spraznitev sistema z izpustom vode, odklopitev in demontaža radiatorjev iz prostorov, ki se pranavljajo (hodniki, kopalnice sobe), kompletno s porezanjem motečih vidnih cevi s prenosom in zlaganjem na deponiji na gradbišču ter sprotnim odvozom na mestni odpad, kjer zbirajo staro železo (odkup!?). Obračun po komadih odstranitve radijatorjev in po kg porezanja cevi. OPOMBA: ostali sistem mora ostati v funkciji (klet ostane)
Radijatorji se nadomestijo z novimi modernejšimi, ogrevanje dotičnih prostorov se izvede na novo po strojnem projektu! Ocena, točno količino prešteti na mestu!
Zajeta odstranitev radijatorjev samo iz prostorov, ki se prenavljajo, to je v kopalnicah in sobah, ki se prenovijo v celoti, odstranitev radijatorjev, kjer se zaradi vgraditve večjih oken porušijo parapeti, v prostorih, ki se ne prenavljajo radijatorji zaenkrat ostanejo, zamenjava po potrebi in predhodnem pregledu - strojni projekt (osrednji del, jedilnica, avla, delilne kuhinje)!
a.) | demontaža radijatorjev vključno z odstranitvijo pritrdilnega materiala
| 1. faza "L1" kom | 74 |  |  |  | 0 | 74 | 0
| 2. faza "L2" kom | 48 | 0 | 0 |  | 0 | 48 | 0
| 3. faza "D1" kom | 66 | 0 | 0 |  | 0 | 66 | 0
| 4. faza "D2" kom | 60 | 0 | 0 |  | 0 | 60 | 0
| SKUPAJ 1.+2.+3.+4. faza kom | 248
1. F+O | 26+26+22= | 74
2f | 24+24= | 48
3f | 22+22+22= | 66
4f | 30+30= | 60
b.) | porezanje cevi in odstranitev ventilov (ocena)
| 1. faza "L1" kg | 750 |  |  |  | 0 | 750 | 0
| 2. faza "L2" kg | 480 | 0 | 0 |  | 0 | 480 | 0
| 3. faza "D1" kg | 660 | 0 | 0 |  | 0 | 660 | 0
| 4. faza "D2" kg | 600 | 0 | 0 |  | 0 | 600 | 0
| SKUPAJ 1.+2.+3.+4. faza kg | 2490
10 kg / radiator
4. | Odklopitev iz sistema , zaščita instalacijskih ventilov in vodov, ter demontaža sanitarne opreme iz vseh WC-jev in tušev (prhe) ob sobah, in z WC-jev za obiskovalce, (vsi WC-ji ob sobah se obnovijo, skupne kopalnice in izplakovalnice se ohranijo - po načrtu- po potrebi samo obnova tlakov)! Odstrani (demontira) se WC školjke, kotličke, umivalnike z omaricami, tuš kadi in drugo), kompletno z odstranitvijo baterij in sifonov s prenosom in zlaganjem na deponiji, ter sprotnim nakladanjem in odvozom na odpad v namenske kontejnerje za sanitarno keramiko ali odpadne gospodinjske aparate, baterije in sifone iz medenine se odpelje na odpad v odkup. Ocena, točna količina se določi na mestu !
| 1. faza "L1" kom | 75 |  |  |  | 0 | 75 | 0
| 2. faza "L2" kom | 24 | 0 | 0 |  | 0 | 24 | 0
| 3. faza "D1" kom | 36 | 0 | 0 |  | 0 | 36 | 0
| 4. faza "D2" kom | 28 | 0 | 0 |  | 0 | 28 | 0
| SKUPAJ 1.+2.+3.+4. faza kom | 163
1. F+O | (4,0*2+5*3+2)*3= | 75
2f | 4*3*2= | 24
3f | 4*3*3= | 36
4f | 2*2+4,0*3*2= | 28
5. | Odstranitev instalacijske in pohištvene fiksirane opreme, odstranitev vidnih instalacijskih cevi, nadometnih instalacij, ventilacijskih kanalov, odstranitev rešetk in ostalih pomožnih instalacijskih elementov, odstranitev obešenih omaric, odstranitev šalterjev, vtičnic in luči s sten, ki se rušijo in drugo. Pred izvedbo se instalacije na mestih priklopa izklopijo! Odstranitev le vidnih instalacij, kjer se rušijo zidovi, ostalo je stvar instalacijskih projektov! Delo opravi strokovno usposobljena oseba !
Obračun po porabljenih urah (za KV). Ocena !
| 1. faza "L1" ur | 50 |  |  |  | 0 | 50 | 0
| 2. faza "L2" ur | 20 | 0 | 0 |  | 0 | 20 | 0
| 3. faza "D1" ur | 20 | 0 | 0 |  | 0 | 20 | 0
| 4. faza "D2" ur | 30 | 0 | 0 |  | 0 | 30 | 0
| SKUPAJ 1.+2.+3.+4. faza ur | 120
7. | Delno rušenje oziroma prebijanje fasadnih ometanih betonskih nosilnih sten in parapetov v vseh etažah, ter klesanje utorov, prebojev, niš in šlicev, ter delno rušenje notranjih sten, kjer se vgradijo širši podboji vrat (vstop v sobe, vgradijo se novi kovinski širši podboji , da bo svetla širina min. 95 cm). Stene predvidoma pozidane z ISO-SPAN zidaki, ki so zapolnjeni z betonom, debelina 24 cm + obojestranski omet). Delno rušenje in prebijanje sten, ter porušenje nekaterih parapetov v nosilnih stenah debeline z ometom vred cca 30 cm, delno rušenje ali prebijanje zaradi drugačne razporeditve notranjih prostorov, na mestih prebitja odprtin za nova okna in vrata, porušijo se parapeti kjer se prostori (sobe) razširijo na balkone, za nove prehode in delno rušenje špalet, kjer se vgradijo večja okna, ter klesanje utorov, niš in šlicev in izvedba prebojev zaradi vgraditve nove opreme in izvedbo novih instalacij ( preboji za prehod instalacijskih cevi in kanalov prezračevanja in drugo).
Stene se delno poruši oziroma se jih prebija v velikosti novih oken, vrat in prehodov, zgoraj se izklešejo ležišča za nove preklade, porušijo se parapeti kjer se prostori razširijo na obst. balkone ali se jih odkleše v velikosti nove opreme in instalacij, ter klesanje špalet ob notranjih vratih, kjer se obst. podboji odstranijo, vratne odprtine pa razširijo. Izvedba s predhodnim delnim odbitjem ometov na mejah rušenja (ostali ometi se ohranijo!) z rušenjem posameznih delov zidov ali s prebijanjem zidov ali parapetov s pnevmatskimi kladivi, z delnim klesanjem, vključno s transportom ruševin oziroma odbitega materiala do deponije na gradbišču, kjer se kopiči material od rušenja in s sprotnim nakladanjem ter transportom v javno komunalno deponijo ali pa v obrat za reciklažo.
Obračun v m3 delnega rušenja polnih betonskih armiranih sten.
OPOMBA : odstranitev vrat in oken iz sten, ki se rušijo je zajeta v posebnih postavkah (glej zgornje postavke) in so odbite od količine za rušenje !
OPOMBA : ko gre za hrupna ropotajoča dela in za dela pri katerih se praši je potrebno uskladiti urnik dela ( predhodni dogovor z zaposlenimi o vršitvi takih del in uskladitev)
| 1. faza "L1" m3 | 5.25 |  |  | 2.25 | 0 | 3 | 0
| 2. faza "L2" m3 | 6.5 | 0 | 0 | 3 | 0 | 3.5 | 0
| 3. faza "D1" m3 | 5.25 | 0 | 0 | 2.25 | 0 | 3 | 0
| 4. faza "D2" m3 | 11 | 0 | 0 | 4 | 0 | 7 | 0
| SKUPAJ 1.+2.+3.+4. faza m3 | 28 |  |  |  | 0 |  | 0
1.f PT | 3,20*0,30*0,90*4+0,5= | 3.96
špal | 0,24*0,10*2,2*24= | 1.27
2f | 3,20*0,30*0,90*4+1,40*0,30*1,8*2+0,5= | 5.47
3f | 3,20*0,30*0,90*4+0,5= | 3.96
4f | 3,20*0,30*0,90*10+1,40*0,30*1,8*2+0,75= | 10.9
8. | Delno porušenje notranjih ometanih in enostransko s keramiko obloženih pregradnih zidanih tankih sten, ki pregrajujejo WC-je, prhe, shrambe, instal. šahte, pomožne servisne prostore, sanitarije in druge prostore. Stene predvidoma pozidane s Porolit opečnimi zidaki d=10 cm, stene debeline z ometi in nekje s keramično oblogo vred cca 13 do 15 cm. Kompletno se porušijo stene WC-jev, prh, predprostorov pred sobami, čistila, jaškov in shramb s strani hodnikov (proti sobam), delno se porušijo le nekatere stene v skupnih sanitarijah (obiski) in delno v nekaterih skupnih prostorih.
Delno rušenje sten zaradi drugačne razporeditve notranjih prostorov (izgradnja novih kopalnic), v nekaterih stenah se izvedejo preboji za nova vrata in prehode. Izvedba z delnim odbitjem ometov z rušenjem posameznih delov zidov ali s prebijanjem zidov, vključno s transportom ruševin oziroma odbitega materiala do deponije na gradbišču, kjer se kopiči material od rušenja in s sprotnim nakladanjem ter transportom v javno komunalno deponijo ali pa v obrat za reciklažo.
Obračun v m2 delnega rušenja ali prebijanja notranjih predelnih sten, prej odstranjena vrata so odbita od količine. OPOMBA : stene med sobami se ohranijo (omare !)
Ostali splošni opisi kot v postavki 7.
| 1. faza "L1" m2 | 387 |  |  |  | 0 | 387 | 0
| 2. faza "L2" m2 | 188 | 0 | 0 |  | 0 | 188 | 0
| 3. faza "D1" m2 | 302 | 0 | 0 |  | 0 | 302 | 0
| 4. faza "D2" m2 | 270 | 0 | 0 |  | 0 | 270 | 0
| SKUPAJ 1.+2.+3.+4. faza m2 | 1147
1.f PT, 1 n | (14,50*2+1,60*14+2,3*2+1,0+2,2+3,3)*2,7*2-0,9*2,0*5*2-1,0*2,55*7*2= | 283.8
1 N | (14,50+12,8+1,60*12+3,2+0,8+1,2)*2,55-0,9*2,0*5-1,0*2,55*8= | 102.44
386.24
2f,pt +n | (12,70*2+1,60*11)*2,7*2-0,9*2,0*4*2-1,0*2,55*6*2= | 187.2
3.f PT, 1 n | (14,50*2+1,60*12)*2,7*2-0,9*2,0*4*2-1,0*2,55*8*2= | 205.08
3f 1 N | (14,50*2+1,60*12)*2,55-0,9*2,0*4-1,0*2,55*8= | 95.31
300.39
4f,pt +n | (17,0*2+1,60*17)*2,7*2-0,9*2,0*6*2-1,0*2,55*8*2= | 268.08
9. | Porušenje armirano betonskih preklad in vezi samo pri stenah, ki se porušijo (AB konstrukcije v sklopu pozidanih sten, ki se kompletno rušijo). Rušenje preklad in vezi se vrši s pnevmatskim kladivom z izbijanjem betona, armatura se loči od betona (opcija: podpiranje in rezanje preklad z žago za beton). Obračun v m3 rušenja betona. Odbite kose betona se transportira na deponijo za sprotni odvoz v obrat za reciklažo, armatura se transportira na odpad ali vgradi v nove konstrukcije (napr temelje zunanje ureditve). Izvedba v vseh etažah!
OPOMBA : ko gre za hrupna ropotajoča dela in za dela pri katerih se praši je potrebno uskladiti urnik dela ( predhodni dogovor z zaposlenimi o vršitvi takih del in uskladitev)
| 1. faza "L1" m3 | 2 |  |  |  | 0 | 2 | 0
| 2. faza "L2" m3 | 0.75 | 0 | 0 |  | 0 | 0.75 | 0
| 3. faza "D1" m3 | 1.25 | 0 | 0 |  | 0 | 1.25 | 0
| 4. faza "D2" m3 | 1.75 | 0 | 0 |  | 0 | 1.75 | 0
| SKUPAJ 1.+2.+3.+4. faza m3 | 5.75
1.f | 1,6*0,10*0,15*40= | 0.96
ODSTRANITEV TLAKOV
OPOMBA : ohranijo se le tlaki v centralnih kopalnicah, splakovalnicah, delilni kuhinji, ostanejo vsi tlaki v kleteh (zaklonišče, pralnica). Zamenjava finalnih tlakov po naknadnem dogovoru ! V pritličju (1. in 2. faza) se odstranijo vsi tlaki s podlogami vred, porušijo se obstoječe talne plošče, površinsko se izkoplje tampon, zaradi znižanja talne plošče (ta se izvede nova na nižjem nivoju) in zaradi izvedbe debelejših izolacijskih podlog pod tlaki (15 cm talne izolacije). Odstranijo se tlaki v kopalnicah v nadstropjih zaradi razpeljave novih talnih instalacij, dočim se v ostalih prostorih v nadstropjih menjajo samo finalni tlaki (sobe, hodniki, skupni prostori).
ODSTRANITEV TLAKOV V PRITLIČJU (1. ,2. f)
11. | Kompletna odstranitev obstoječih finalnih tlakov iz keramike in podlog pod njimi iz prostorov v pritličju (hodniki, WC-ji, prhe, shrambe, dn. prostor, č. kuh.). Odstrani se obstoječa sestava tlakov, ki se komplet rušijo, vse se odstrani do obstoječe betonske talne plošče, ki se deloma ohrani. Odstrani (razbije) se talna keramika položena v cementno malto (1,5 cm), poruši se z mrežami armiran cementni estrih d= 4-5 cm, (MB 20) potrga se PVC folija 0,15 mm, odstrani se toplotna izolacija d= 5 cm (izol. plošče kot napr Glinopor ali Stiropor), potrga se hidroizolacija, površine se očisti. Celotna sestava tlaka v skupni debelini cca 10-12 cm.
Tlaki in podloge se v pritličju odstranijo v celoti zaradi popolne prenove WC-jev in kopalnic, zaradi razpeljave novih talnih instalacij in izvedbe modernih hidro in toplotno izolacijskih tlakov, ter naklonskih betonskih estrihov (sanitarije).
Odstranjen material transportirati na deponijo na gradbišču, kjer se različen material sortira za sprotni odvoz na komunalno deponijo ali pa v obrat za reciklažo. Obračun po m2 odstranitve tlakov.
OPOMBA : centralne kopalnice in splakovalnice, delilne kuhinje se ohranijo v prvotnem stanju - po načrtu !
| 1. faza "L1" m2 | 224 |  |  | 224 | 0 |  | 0
| 2. faza "L2" m2 | 110 | 0 | 0 | 110 | 0 |  | 0
| 3. faza "D1" m2 | 0 | 0 | 0 | 0 | 0 |  | 0
| 4. faza "D2" m2 | 0 | 0 | 0 | 0 | 0 |  | 0
| SKUPAJ 1.+2.+3.+4. faza m2 | 334
1.f PT | 12,7+37,30+89+6,65*2+2,7*6+27,25+5,45*4+5,1= | 222.65
2f | 11,05+23,50+5,75*4+2,7*4+2,55*2+8,90+13,85+13,40= | 109.6
12. | Kompletna odstranitev obstoječih finalnih tlakov iz lepljenega parketa in podlog pod njimi iz prostorov v pritličju (predprostori, sobe). Odstrani se obstoječa sestava tlakov, ki se komplet rušijo, vse se odstrani do obstoječe betonske talne plošče. Odstrani (potrga) lepljen parket 2 cm, poruši se z mrežami armiran cementni estrih d= 5 cm, (MB 20) potrga se PVC folija 0,15 mm, odstrani se toplotna izolacija d= 5 cm (izol. plošče kot napr Glinopor ali Stiropor), potrga se hidroizolacija Celotna sestava tlaka v skupni debelini cca 12 cm.
Tlaki in podloge se v pritličju odstranijo v celoti zaradi razpeljave novih talnih instalacij in izvedbe hidro in toplotno izolacijskih tlakov, ter betonskih estrihov, za podlogo novim panelnim parketom.
Odstranjen material transportirati na deponijo na gradbišču, kjer se različen material sortira za sprotni odvoz na komunalno deponijo ali pa v obrat za reciklažo. Obračun po m2 odstranitve tlakov.
| 1. faza "L1" m2 | 74 |  |  | 74 | 0 |  | 0
| 2. faza "L2" m2 | 76 | 0 | 0 | 76 | 0 |  | 0
| 3. faza "D1" m2 | 0 | 0 | 0 | 0 | 0 |  | 0
| 4. faza "D2" m2 | 0 | 0 | 0 | 0 | 0 |  | 0
| SKUPAJ 1.+2.+3.+4. faza m2 | 150
1.f PT | 5,45*4+13,2*4= | 74.6
2f | 5,75*4+13,2*4= | 75.8
13. | Kompletno porušenje v pasovih podložnih talnih plošč (d= cca 8-12 cm) v pritličju 1. in 2. faze (pod prej odstranjenimi tlaki), vse se odstrani do tamponskega nasutja. Strojno rušenje (npr. s pneumatskim kladivom z razbijanjem betona na kose), vključno s transportom ruševin do deponije na gradbišču, kjer se kopiči material od rušenja in sprotno nakladanje in odvoz v komunalno deponijo ali pa v obrat za reciklažo. Obračun v m3.
Po položitvi podzemnih instalacij se talne plošče izvedejo na novo nižjem nivoju zaradi debelejšega izolacijskega sloja- glej gradbena dela !
| 1. faza "L1" m3 | 29.5 |  |  | 29.5 | 0 |  | 0
| 2. faza "L2" m3 | 19 | 0 | 0 | 19 | 0 |  | 0
| 3. faza "D1" m3 | 0 | 0 | 0 | 0 | 0 |  | 0
| 4. faza "D2" m3 | 0 | 0 | 0 | 0 | 0 |  | 0
| SKUPAJ 1.+2.+3.+4. faza m3 | 48.5
1.f PT | 298*0,10= | 29.8
2f | 186*0,10= | 18.6
13.A | Ročni površinski plitvi izkop zbitega nasipnega materiala pod odstranjeno talno ploščo v nepodkletenem pritličju 1. in 2. faze (pod prej odstranjenimi tlaki) zaradi poglobitve oziroma izvedbe novih poglobljenih termoizolacijskih tlakov in zaradi zagotovitve zadostne etažne višine. Površinski izkop z direktnim nakladanjem materiala na samokolnico in ročnim transportom na deponijo na gradbišču, tamponski material se kopiči na deponiji za ponovno vgraditev za kasnejše zasipanje. Izkop je zaradi omejenega prostora in ker se vrši v pritličju obstoječega objekta otežen. Površinski izkop globine cca 15 do 20 cm.
| 1. faza "L1" m3 | 55 |  |  | 55 | 0 |  | 0
| 2. faza "L2" m3 | 32 | 0 | 0 | 32 | 0 |  | 0
| 3. faza "D1" m3 | 0 | 0 | 0 | 0 | 0 |  | 0
| 4. faza "D2" m3 | 0 | 0 | 0 | 0 | 0 |  | 0
| SKUPAJ 1.+2.+3.+4. faza m3 | 87
1.f PT | 298*0,17= | 50.66
2f | 186*0,17= | 31.62
13.B | Planiranje in izravnava obstoječega tamponskega nasutja, to je dna poglobljenega izkopa znotraj obstoječega objekta (1. in 2. faza - PT) in utrjevanje tal kot nosilna podloga za izvedbo novih talnih podložnih plošč.
| 1. faza "L1" m2 | 298 |  |  | 298 | 0 |  | 0
| 2. faza "L2" m2 | 186 | 0 | 0 | 186 | 0 |  | 0
| 3. faza "D1" m2 | 0 | 0 | 0 | 0 | 0 |  | 0
| 4. faza "D2" m2 | 0 | 0 | 0 | 0 | 0 |  | 0
| SKUPAJ 1.+2.+3.+4. faza m2 | 484
1.f PT | 298*0,17= | 50.66
2f | 186*0,17= | 31.62
ODSTRANITEV TLAKOV v PRITL. (3. in 4. f) in v NADSTROPJIH (vse faze)
Predvidoma se odstranijo samo finalni tlaki, ki se nadomestijo z novimi, razen kjer se izvajajo nove kopalnice in sanitarije za obiske se porušijo tudi podloge pod tlaki do obstoječih plošč.
14. | Odstranitev obstoječih finalnih tlakov iz lepljenega (lamelnega) parketa iz prostorov, ki so stvar prenove v pritličju (kjer je spodaj klet) in nadstropjih (predprostori, sobe). Vse se odstrani do obstoječega estriha
Odstranjen material transportirati na deponijo na gradbišču, kjer se zloži in pripravi za sprotni odvoz na komunalno deponijo ali pa v obrat za reciklažo. Obračun po m2 odstranitve (potrganja) parketnih tlakov. Tlaki se nadomestijo z novimi - glej posebno poglavje !
| 1. faza "L1" m2 | 382 |  |  |  | 0 | 382 | 0
| 2. faza "L2" m2 | 130 | 0 | 0 |  | 0 | 130 | 0
| 3. faza "D1" m2 | 505 | 0 | 0 |  | 0 | 505 | 0
| 4. faza "D2" m2 | 372 | 0 | 0 |  | 0 | 372 | 0
| SKUPAJ 1.+2.+3.+4. faza m2 | 1389
1.f n | (13,2*8+5,45*4)*3= | 382.2
2f | 13,2*8+5,75*4= | 128.6
3f | (18,15*8+5,75*4)*3= | 504.6
4 f | (13,20*5+18,15*5+5,75*4+3,1*2)*2= | 371.9
15. | Odstranitev (zbijanje) obstoječih finalnih tlakov iz keramike iz skupnih hodnikov, WC-jev, tušev, pr. za čistila, shrambe, skupne sanitarije (obiski) in v avli in jedilnici v osrednjem delu (stopnišča, centr. kop, delilna kuhinja se predvidoma ohranijo). Odstrani (razbije) se talna keramika položena v cementno malto 2-3 cm, vse se odstrani do obstoječega estriha, ki se ohrani, estrih se očisti.
Odstranjen material transportirati na deponijo na gradbišču, kjer se različen material sortira za sprotni odvoz na komunalno deponijo ali pa v obrat za reciklažo (keramika). Obračun po m2 odstranitve keramičnih tlakov.
| 1. faza "L1" m2 | 564 |  |  |  | 0 | 564 | 0
| 2. faza "L2" m2 | 87 | 0 | 0 |  | 0 | 87 | 0
| 3. faza "D1" m2 | 144 | 0 | 0 |  | 0 | 144 | 0
| 4. faza "D2" m2 | 210 | 0 | 0 |  | 0 | 210 | 0
| SKUPAJ 1.+2.+3.+4. faza m2 | 1005
1.f PT | (89,0+37,30+12,7+6,60*2+2,7*6+5,1+27,25)*2+44,25+37,3+13,2+11,65+5,80+27,25+2,7*6+5,1= | 562.25
2f | 13,40+8,90+13,85+2,55*2+2,7*4+23,5+11,05= | 86.6
3f | (26,65+2,55*4+2,7*4)*3= | 142.95
4f | (8,75+17,85+12,95+30,90+10,70+2,7*5+2,55*2+5,1)*2= | 209.7
16. | Odstranitev (zbijanje) obstoječih finalnih tlakov iz teraca iz balkonov (d= 3-4 cm). Odstrani (razbije) se teraco tlake, vse se odstrani do obstoječe balkonskih plošč, ki se ohranijo, in se površinsko očistijo.
Odstranjen material transportirati na deponijo na gradbišču, kjer se različen material sortira za sprotni odvoz na komunalno deponijo ali pa v obrat za reciklažo (keramika). Obračun po m2 odstranitve teraco tlakov z balkonov.
| 1. faza "L1" m2 | 129 |  |  |  | 0 | 129 | 0
| 2. faza "L2" m2 | 52 | 0 | 0 |  | 0 | 52 | 0
| 3. faza "D1" m2 | 90 | 0 | 0 |  | 0 | 90 | 0
| 4. faza "D2" m2 | 113 | 0 | 0 |  | 0 | 113 | 0
| SKUPAJ 1.+2.+3.+4. faza m2 | 384
1.f PT | 5,65*8*2+38= | 128.4
2f | 5,65*8+6,7= | 51.9
3F | 5,65*8*2= | 90.4
4f | 5,65*10*2= | 113
17. | Delno porušenje (odstranitev) podlog pod prej odstranjenimi finalnimi tlaki povsod v področjih, kjer se izvajajo nove kopalnice ob sobah in javne sanitarije za obiskovalce (v pritličju 3. in 4. faza-sp. klet, in v nadstropjih vseh faz). Lokalno se odstranijo (razbijejo) z mrežami armirani cementni estrihi d= 4-5 cm, (MB 20) potrga se PVC folija 0,15 mm, odstrani se tanka toplotna izolacija d= 2 cm (izol. plošče kot napr glinopor), vse se odstrani do betonskih med etažnih plošč, površine se očisti. Celotna sestava tlaka v skupni debelini cca 6-7 cm.
Tlaki in podloge se odstranijo v celoti zaradi nove izvedbe kopalnic in sanitarij, zaradi razpeljave novih talnih instalacij in izvedbe novih vodotesnih hidro in toplotno izolacijskih tlakov, ter naklonskih betonskih estrihov (tuši).
Odstranjen material transportirati na deponijo na gradbišču, kjer se različen material sortira za sprotni odvoz na komunalno deponijo ali pa v obrat za reciklažo. Obračun po m2 odstranitve tlakov.
OPOMBA : centralne kopalnice in splakovalnice (razen 2. N), delilne kuhinje se ohranijo v prvotnem stanju - po načrtu !
| 1. faza "L1" m2 | 103 |  |  |  | 0 | 103 | 0
| 2. faza "L2" m2 | 32 | 0 | 0 |  | 0 | 32 | 0
| 3. faza "D1" m2 | 96 | 0 | 0 |  | 0 | 96 | 0
| 4. faza "D2" m2 | 80 | 0 | 0 |  | 0 | 80 | 0
| SKUPAJ 1.+2.+3.+4. faza m2 | 311
1.f PT | 13,5+4,0*8+8,3+17,3+4,0*8= | 103.1
2f | 4,0*8= | 32
3f | 4,0*8*3= | 96
4f | 5,0*8*2= | 80
18. | Zbijanje stenskih keramičnih oblog iz sten skupnih sanitarij in WC-jev. Upoštevano samo zbijanje keramike iz obodnih (nosilnih) sten, ki se ohranijo (ostalo zajeto v sklopu rušenja predelnih sten). Odstranjen material transportirati na deponijo na gradbišču, kjer se kopiči material za sprotni odvoz na deponijo ali obrat za reciklažo (namenski kontejnerji za keramiko!).
| 1. faza "L1" m2 | 96 |  |  |  | 0 | 96 | 0
| 2. faza "L2" m2 | 30 | 0 | 0 |  | 0 | 30 | 0
| 3. faza "D1" m2 | 46 | 0 | 0 |  | 0 | 46 | 0
| 4. faza "D2" m2 | 52 | 0 | 0 |  | 0 | 52 | 0
| SKUPAJ 1.+2.+3.+4. faza m2 | 224
1.f PT | (1,80*2,10*5+3,20*2,1+3,0*2,1)*3= | 95.76
2f | 1,8*2,1*4*2= | 30.24
3f | 1,8*2,1*4*3= | 45.36
4f | 1,8*2,1*5*2+3,2*2,1*2= | 51.24
19. | Izsekavanje utorov (šlicev) v obstoječih betonskih (Iso-Span) zidovih za položitev oz. razpeljavo novih podometnih instalacij (elektro, vodovod, centralna, odtoki). Utori preseka cca 5-10/10 cm. Obračun po m1. Ocena! Izvedba po instalacijskih načrtih samo v prostorih, ki se prenavljajo (za potrebe novih kopalnic in sanitarij).
| 1. faza "L1" m1 | 50 |  |  |  | 0 | 50 | 0
| 2. faza "L2" m1 | 25 | 0 | 0 |  | 0 | 25 | 0
| 3. faza "D1" m1 | 30 | 0 | 0 |  | 0 | 30 | 0
| 4. faza "D2" m1 | 40 | 0 | 0 |  | 0 | 40 | 0
| SKUPAJ 1.+2.+3.+4. faza m1 | 145
20. | Kronsko vrtanje v polmontažnih medetažnih stropih skozi AB tlačne plošče in polnila ter omete (skupna d= 22 cm) za okrogle luknje za prehod instalacijskih cevi (odtoki iz novih tušev, prehod kanalizacijskih vertikalnih cevi iz novih kopalnic). Odprtine fi 50 do fi 120 mm se izvedejo na mestih po instalacijskih načrtih. Ocena !
| 1. faza "L1" kom | 60 |  |  |  | 0 | 60 | 0
| 2. faza "L2" kom | 25 | 0 | 0 |  | 0 | 25 | 0
| 3. faza "D1" kom | 55 | 0 | 0 |  | 0 | 55 | 0
| 4. faza "D2" kom | 60 | 0 | 0 |  | 0 | 60 | 0
| SKUPAJ 1.+2.+3.+4. faza kom | 200
21. | Prebijanje oziroma kronsko neudarno prevrtavanje ometanih nosilnih betonskih zidov d= 24 cm, za nove prehode instalacij (prezračevanje, vodovod, centralna, odtoki ). Izvedba z odvozom odbitega materiala na deponijo na gradbišču. Obračun po komadih kronsko izvrtanih ali prebitih instal. odprtin , preboji velikosti do 0,15 m2 .Ocena !
| 1. faza "L1" kom | 25 |  |  |  | 0 | 25 | 0
| 2. faza "L2" kom | 10 | 0 | 0 |  | 0 | 10 | 0
| 3. faza "D1" kom | 15 | 0 | 0 |  | 0 | 15 | 0
| 4. faza "D2" kom | 15 | 0 | 0 |  | 0 | 15 | 0
| SKUPAJ 1.+2.+3.+4. faza kom | 65
22. | Vertikalno dolblenje (izsekavanje) obstoječih nosilnih, vertikalni šlici za izvedbo utorjenih novih ventilacijskih cevi za odduhe in dovode zraka ter za kanalizacijske cevi (nove kopalnice in sanitarije). Ves odbiti material zvoziti na deponijo. Šlici (utori) preseka od 15-20/10-15 cm, vse izsekane površine očistiti, odprašiti in obrizgati s cementnim mlekom. Obračun po m1 dolblenja (klesanja) obst. sten.
| 1. faza "L1" m1 | 12 |  |  |  | 0 | 12 | 0
| 2. faza "L2" m1 | 0 | 0 | 0 |  | 0 | 0 | 0
| 3. faza "D1" m1 | 0 | 0 | 0 |  | 0 | 0 | 0
| 4. faza "D2" m1 | 20 | 0 | 0 |  | 0 | 20 | 0
| SKUPAJ 1.+2.+3.+4. faza m1 | 32
23. | Delna odstranitev oziroma delna prestavitev in prevezava instalacijske opreme, instalacijskih cevi oziroma instalacijskih vodov samo s sten, ki se rušijo. Pred izvedbo se instalacije na mestih priklopa izklopijo, sproti se izvrši prevezava, da ostali del objekta funkcionira nemoteno! Obračun po ocenjenih urah (KV)
| 1. faza "L1" ur | 30 |  |  |  | 0 | 30 | 0
| 2. faza "L2" ur | 10 | 0 | 0 |  | 0 | 10 | 0
| 3. faza "D1" ur | 15 | 0 | 0 |  | 0 | 15 | 0
| 4. faza "D2" ur | 15 | 0 | 0 |  | 0 | 15 | 0
| SKUPAJ 1.+2.+3.+4. faza ur | 70
24. | Brušenje notranjih talnih površin obst. estrihov v vseh prostorih, kjer so bili potrgani lepljeni parketni tlaki in lepljena keramika, izvedba samo v prostorih, kjer se menjajo samo finalni tlaki (drugje se izvedejo nove podloge). Tla se pobrusi, da se odstrani ostanke lepila, po možnosti brušenje z mašino, ki ima sesalec, da se prepreči preveliko prašenje. Ves odstranjen material se pomete in sproti naloži in odvaža v kontejner ali na mestno komunalno deponijo. Na koncu se površine fino posesa z močnimi sesalci, da se pripravi čista površina za izvedbo izravnalnih mas pod novimi tlaki - glej posebno poglavje. Obračun po m2 brušenja , obdelav in čiščenja obstoječih estrihov.
| 1. faza "L1" m2 | 652 |  |  |  | 0 | 652 | 0
| 2. faza "L2" m2 | 238 | 0 | 0 |  | 0 | 238 | 0
| 3. faza "D1" m2 | 672 | 0 | 0 |  | 0 | 672 | 0
| 4. faza "D2" m2 | 628 | 0 | 0 |  | 0 | 628 | 0
| SKUPAJ 1.+2.+3.+4. faza m2 | 2190
1.f pa | (3,20*4+19,2*4+14,9*4)*2= | 298.4
1f ke | 90,2+50,3+13,3+44,9+44,2+18,9+5,2+53,0+32= | 352
650.4
2f pa | 14,9*4+3,20*2+7,30+15,1+19,2*3= | 146
2f ker | 18,30+58,90+14,70= | 91.9
237.9
3f par | 19,9*4+13,2+17,7*3+3,20*3+4,1+19,9*4+3,2*4+24,1*4+19,9*4+3,2*2+3,7+24,1*3+20= | 530.4
3f ker | 44,20+44,30+53,0= | 141.5
671.9
4f par | (21,5+19,9*4+3,20*2+3,8+7,2+20,6+19,2*3+15,1)*2= | 423.6
4 f ker | 18,30+68,60+15,30+18,30+68,60+15,3= | 204.4
628
25. | Naprava dveh izrezov (lukenj) to je kronsko vrtanje v polmontažnih medetažnih stropih skozi AB tlačne plošče in polnila ter omete (skupna d= 22 cm) in skozi betonsko kletno steno (d= 24 cm) za okrogle luknje za prehod cevi fi 60 cm kot jašek za umazano perilo, ki vodi do pralnice v kleti (4. f). Odprtine premera cca fi 65 cm se izvedejo na mestih jaška. Ves odstranjen material se transportira na deponijo za sproten odvoz v obrat za reciklažo.
| 1. faza "L1" kom | 0 |  |  |  | 0 | 0 | 0
| 2. faza "L2" kom | 0 | 0 | 0 |  | 0 | 0 | 0
| 3. faza "D1" kom | 0 | 0 | 0 |  | 0 | 0 | 0
| 4. faza "D2" kom | 3 | 0 | 0 |  | 0 | 3 | 0
| SKUPAJ 1.+2.+3.+4. faza kom | 3
26. | Odstranitev (demontaža) fiksnih zasteklitev ob stopnišču izvedenih iz Copilit stekla v kovinskem okvirju. Stekla se brez razbitja odstranijo iz okvirja, kovinski okvir se izbije iz ometane stene, vse se transportira v obrat za reciklažo. Obračun po m2 kompletne odstranitve.
| 1. faza "L1" m2 | 3 |  |  |  | 0 | 3 | 0
| 2. faza "L2" m2 | 0 | 0 | 0 |  | 0 | 0 | 0
| 3. faza "D1" m2 | 0 | 0 | 0 |  | 0 | 0 | 0
| 4. faza "D2" m2 | 0 | 0 | 0 |  | 0 | 0 | 0
| SKUPAJ 1.+2.+3.+4. faza m2 | 3
27. | Porušenje armirano betonskih cvetličnih korit, ki so kot ločna ograja ob terasi v 2. N (ograje se poruši in nadomesti s steklenimi - glej posebno poglavje). vsebina korit (rože, zemlja) se odstrani , AB korita se postopno poruši s pnevmatskim kladivom z izbijanjem betona, armatura se loči od betona (opcija: podpiranje in rezanje korit na kose z žago za beton), izvede se začasni lovilni oder, ki prerečuje padanje odbitega materiala navzdol. Obračun v m3 rušenja betona. Odbite kose betona se transportira na deponijo za sprotni odvoz v obrat za reciklažo, armatura se transportira na odpad ali vgradi v nove konstrukcije (napr temelje zunanje ureditve). Delo se vrši na višini (v 2. N)
OPOMBA : ko gre za hrupna ropotajoča dela in za dela pri katerih se praši je potrebno uskladiti urnik dela ( predhodni dogovor z zaposlenimi o vršitvi takih del in uskladitev). Način rušenja določi izvajalec, ki odgovarja da padajoč material ne poškoduje drugih konstrukcij !
| 1. faza "L1" m3 | 2.75 |  |  | 2.75 | 0 |  | 0
| 2. faza "L2" m3 | 0 | 0 | 0 | 0 | 0 |  | 0
| 3. faza "D1" m3 | 0 | 0 | 0 | 0 | 0 |  | 0
| 4. faza "D2" m3 | 0 | 0 | 0 | 0 | 0 |  | 0
| SKUPAJ 1.+2.+3.+4. faza m3 | 2.75
1.f | 12,0*0,40*0,15+12,0*0,15*0,50*2= | 2.52
ODSTRANITEV SLOJEV RAVNE STREHE (2. N)
28. | Kompletna odstranitev slojev ravne strehe terase v 2. N. , odstrani se obstoječa sestava tlakov, ki se komplet rušijo, vse se odstrani do obstoječe betonske plošče. Predvidoma se odstrani (razbije) se talna keramika položena v cementno malto (1,5 cm), potrga se hidroizolacija, poruši se z mrežami armiran cementni naklonski estrih d= 4-7 cm, (MB 20) potrga se PVC folija 0,15 mm, odstrani se toplotna izolacija d= 15 cm (izol. plošče kot napr Glinopor ali Stiropor) in drugo Celotna sestava tlaka v skupni debelini cca 17-22 cm.
Tlaki in podloge se v pritličju odstranijo v celoti zaradi izvedbe novih tesnjenih tlakov in izol. podlog.
Odstranjen material transportirati na deponijo na gradbišču, kjer se različen material sortira za sprotni odvoz na komunalno deponijo ali pa v obrat za reciklažo. Obračun po m2 odstranitve tlakov.
| 1. faza "L1" m2 | 38 |  |  | 38 | 0 |  | 0
| 2. faza "L2" m2 | 0 | 0 | 0 | 0 | 0 |  | 0
| 3. faza "D1" m2 | 0 | 0 | 0 | 0 | 0 |  | 0
| 4. faza "D2" m2 | 0 | 0 | 0 | 0 | 0 |  | 0
| SKUPAJ 1.+2.+3.+4. faza m2 | 38
29. | Razna nepredvidena dela pri rušenju, razna manjša rušenja, odstranitev drobne opreme in manjše demontaže (npr. police, zaščitne letve, drobna kopalniška oprema in drugo) in gradbena pomoč pri instalacijskih delih (prestavljanje in zaščita energetskih vodov, izvedba začasnih premostitvenih tras in podobno) ter ostala režijska dela.
| 1. faza "L1" ur | 20 |  |  | 10 | 0 | 10 | 0
| 2. faza "L2" ur | 5 | 0 | 0 | 2.5 | 0 | 2.5 | 0
| 3. faza "D1" ur | 10 | 0 | 0 | 5 | 0 | 5 | 0
| 4. faza "D2" ur | 10 | 0 | 0 | 5 | 0 | 5 | 0
| SKUPAJ 1.+2.+3.+4. faza ur | 45
|  |  |  | vse skupaj |  | upravičeni str. |  | neupr. Stroški
| RUŠITVENA DELA SKUPAJ (Eur): |  |  | 0 |  | 0 |  | 0
A/II. OSTALA GRADBENA DELA
|  | količina | Eur/enoto | skupaj Eur | UPRAVIČENI STROŠKI |  | NEUPRAVIČENI STROŠKI |  | tip izdelka | proizvajalec
|  | SKUPAJ |  |  | količina | znesek | količina | znesek
1. | Dobava z vsemi transporti in vgrajevanje podložnega izravnalnega betona za nove talne plošče v obstoječem pritličju (faza 1. in 2. - nepodkleteno), gre za izvedbo novih talnih plošč na nižjem nivoju, zaradi večje debeline toplotne izolacije. Zabetoniranje plošč na obst. zbitem znižanem tamponu z betonom C 16/20 (MB 20), preseka od 0,08 do 0,12 m3/m2 v nevidne, z min Q mrežami armirane konstrukcije talnih plošč, zgoraj z dodatkom za zglajeno površino za gladko podlago pod horizontalno hidroizolacijo pod tlaki. Izvedba z vsemi pomožnimi deli in transporti.
| 1. faza "L1" m3 | 35 |  |  | 35 | 0 |  | 0
| 2. faza "L2" m3 | 24 | 0 | 0 | 24 | 0 |  | 0
| 3. faza "D1" m3 | 0 | 0 | 0 | 0 | 0 |  | 0
| 4. faza "D2" m3 | 0 | 0 | 0 | 0 | 0 |  | 0
| SKUPAJ 1.+2.+3.+4. faza m3 | 59
2. | Dobava materiala in izdelava kompletne horizontalne enoslojne hidroizolacije, ki se izvede v obstoječem pritličju po celi površini (faza 1. in 2. - nepodkleteno) in sicer se izvede na nov podložni beton. Izvedba iz sledečih plasti :
a.) | poflikanje obst. horizontalne hidroizolacije na poškodovanih mestih s privaritvijo novih trakov, čiščenje površin in izvedba izravnave na novem podložnem betonu
b.) | 1 x bitumenski premaz (0.3-0,4 kg/m2)
c.) | enoslojno s preklopnimi stiki polnovarjeno kvalitetno hor. hidroizolacijo iz polimer-bitumenskih trakov (aPP, npr. po zahtevah DIN 18195 (del 4), Scudoplast TNT 4, Izotekt T4 ali podobne kvalitete)
d.) | ločilni in drsni sloj iz PE folije 0,2 mm
Ob stenah hidroizolacijo zavihati navzgor, za debelino podlog pod tlaki
| 1. faza "L1" m2 | 355 |  |  | 355 | 0 |  | 0
| 2. faza "L2" m2 | 206 | 0 | 0 | 206 | 0 |  | 0
| 3. faza "D1" m2 | 0 | 0 | 0 | 0 | 0 |  | 0
| 4. faza "D2" m2 | 0 | 0 | 0 | 0 | 0 |  | 0
| SKUPAJ 1.+2.+3.+4. faza m2 | 561
3. | Dobava potrebnega materiala (porobetonski zidaki in pripravljena maltna mešanica v vrečah za zidanje), s prevozom, z zlaganjem na gradbišču in transportom do mesta vgraditve in delna dozidava ali zazidava odprtin v obstoječih betonskih stenah (zazidava ukinjenega okna s strani pralnice proti novi zunanji shrambi, manjše dozidave obstoječih sten, manše dozidave sten, kjer se odprtine zožajo, zazidava niš, dozidava sten, kjer bodo nove kopalnice, manjše izravnave sten in drugo. Dozidajo ali zazidajo se odprtine v obstoječih nosilnih stenah po sistemu Iso - Span d= 24 cm + obojestranski 2 cm omet, stene se dozidajo v liniji, da bodo ometi poravnani !
Dozidava sten ali zazidava odprtin in niš s porobetonskimi bloki debeline 25 cm (Siporeks, Ytong), z namensko strojno zmešano lepilno malto za porobetonske bloke. Obstoječe zidove očistiti, odprašiti in dobro namočiti in potem zazidati ali dozidati nov zid z napravo opečnih zvez med starim in novim zidom. V ceni upoštevati vsa pomožna dela, naprave malt, postavitev enostavnih zidarskih odrov in vse potrebne transporte. Obračun po m3 zazidav odprtin in dozidav obst. sten !
| 1. faza "L1" m3 | 1.25 |  |  |  | 0 | 1.25 | 0
| 2. faza "L2" m3 | 0.5 | 0 | 0 |  | 0 | 0.5 | 0
| 3. faza "D1" m3 | 1 | 0 | 0 |  | 0 | 1 | 0
| 4. faza "D2" m3 | 2.5 | 0 | 0 |  | 0 | 2.5 | 0
| SKUPAJ 1.+2.+3.+4. faza m3 | 5.25
1. faza | 0,60*0,25*2,7*4= | 1.62
4 f | 2,0*1,0*0,25+1,0*0,25*2,60*2= | 1.8
4. | Dobava materiala z vsemi transporti in naprava notranjih stenskih izravnalnih ometov na pozidane siporeks stene, omet se izvede tudi na špaletah, kar je zajeto v količini. Na stene izvesti osnovni cementni obrizg 1:2 ali lepilni sloj, vtisniti PVC armaturno mrežico, ko se osuši preko izvesti zaključni cementno apneni tankoslojni omet s finim zaglajenjem (ali omet po sistemu Ytong), ometi debeline do 1,0 cm. Izvedba kompletno z vsemi transporti in napravo malte.
OPOMBA : ometi se izvedejo v ravnini z obstoječimi ometi !
| 1. faza "L1" m2 | 12 |  |  |  | 0 | 12 | 0
| 2. faza "L2" m2 | 8 | 0 | 0 |  | 0 | 8 | 0
| 3. faza "D1" m2 | 10 | 0 | 0 |  | 0 | 10 | 0
| 4. faza "D2" m2 | 15 | 0 | 0 |  | 0 | 15 | 0
| SKUPAJ 1.+2.+3.+4. faza m2 | 45
| 1,75/0,25= | 7
5. | Zametavanje izsekanih pasov v stenah po položitvi instalacij s predhodnim špricom, z s cementnim mlekom, z vtisnitvijo armaturne mrežice in nato s cementnim podaljšanim ometom. (ocena)
| 1. faza "L1" m1 | 50 |  |  |  | 0 | 50 | 0
| 2. faza "L2" m1 | 25 | 0 | 0 |  | 0 | 25 | 0
| 3. faza "D1" m1 | 30 | 0 | 0 |  | 0 | 30 | 0
| 4. faza "D2" m1 | 40 | 0 | 0 |  | 0 | 40 | 0
| SKUPAJ 1.+2.+3.+4. faza m1 | 145
6. | Dobava materiala z vsemi transporti in naprava oziroma popravilo grobih in finih notranjih stenskih ometov na obstoječe očiščene in namočene stene, nov omet se izvede na mestih, kjer je bil obstoječ poškodovan omet odbit, popravilo ometa na mestih rušitvenih del, na mestih priključitve novih sten, popravilo ometov na špaletah po zamenjavi okenskih okvirjev in podbojev pri vratih, izvedba ometov na dozidanih stenah in izvedenih prekladah in kjer se odprtine zazidajo in na mestih kjer je bil omet delno odbit zaradi izvedbe novih konstrukcij. Stene očistiti, odprašiti, namočiti in nato izvesti omete po vzoru obstoječih (grobi omet do 2 cm in fini omet d= 1-1,5 cm, oziroma v debelni in strukturi, kot so obstoječi ometi). Ometi izvedeni v pod. cem. malti 1:3:9, s predhodnim cem. obrizgom 1:2, kompletno z vsemi transporti. Količine so ocenjene!
| 1. faza "L1" m2 | 60 |  |  |  | 0 | 60 | 0
| 2. faza "L2" m2 | 25 | 0 | 0 |  | 0 | 25 | 0
| 3. faza "D1" m2 | 35 | 0 | 0 |  | 0 | 35 | 0
| 4. faza "D2" m2 | 40 | 0 | 0 |  | 0 | 40 | 0
| SKUPAJ 1.+2.+3.+4. faza m2 | 160
PODLOGE ZA TLAKE
Estrihi ob stenah na hodnikih izvedeni zaokroženo navzgor, da se finalni tlaki iz PVC neprekinjeno potegnejo navzgor za cokel ! Keramične zaokrožnice se izvedejo tudi v kopalnicah ! Tlaki v kleteh se ohranijo !
NEPODKLETENO PRITLIČJE (1. in 2. faza)
7. | Dobava potrebnega materiala in naprava podlog za izvedbo finalnih tlakov iz kamna (ali granitogresa) ob avli pri glavnem vhodu in v jedilnici v pritličju v naslednji sestavi: na izvedeno novo hidroizolacijo izvesti in položiti:
a.) | toplotno izolacijo iz talnih trdih plošč iz ekspandiranega polistirena v debelini 15 cm (npr. Fibran EPS - 200, Novolit Stiropor EPS-T), SIST EN 13163 [λD = 0.036 W/mK, σ10%def.= 200 kPa], plošče prosto položene na podlago, napr. 2 sloja z zamaknjenimi stiki
b.) | ločilni in drsni sloj npr. folija URSA SECO 500, PE folija 0,20 mm ali podobno
c.) | nosilna podlaga iz mikro armiranega plavajočega strojno zaglajenega betonskega estriha (z izol. EPS trakom robno dilatiranega od sten 1 cm), C 16/20 (MB 20), debeline 5,0 cm, mikroarmatura: PP vlakna,vsebnost 0.95 kg/m³, napr Fibrils F 120 ali enakovredno, zgoraj zaglajena površina
Izvedbo finalnih tlakov (kamen - marmete ali granitogres) glej v posebnem poglavju. Opcija : v kolikor pride do racionalizacije je možno položiti PVC tlake kot na ostalih hodnikih ! - po navodilih investitorja !
Tlak v delilni kuhinji se predvidoma ohrani !
| 1. faza "L1" m2 | 145 |  |  | 145 | 0 |  | 0
| 2. faza "L2" m2 | 0 | 0 | 0 | 0 | 0 |  | 0
| 3. faza "D1" m2 | 0 | 0 | 0 | 0 | 0 |  | 0
| 4. faza "D2" m2 | 0 | 0 | 0 | 0 | 0 |  | 0
| SKUPAJ 1.+2.+3.+4. faza m2 | 145
1.f PT | 90,20+54,5= | 144.7
8. | Dobava potrebnega materiala in naprava podlog za izvedbo finalnih tlakov iz PVC-ja (imitacija parketa) v bivalnih enotah (v predprostorih in sobah v pritličju (1. in 2. faza) v naslednji sestavi: na izvedeno novo hidroizolacijo izvesti in položiti:
OPOMBA : opisi so skrajšani, podrobne opise glej v post. 7. zgoraj
a.) | toplotno izolacijo iz talnih trdih plošč iz EPS-T v debelini 15 cm
b.) | ločilni in drsni sloj
c.) | MA plavajoči betonski estrih d = 6 cm
Izvedbo finalnih PVC tlakov glej v posebnem poglavju.
Oznaka v sestavah TP2
| 1. faza "L1" m2 | 124 |  |  | 124 | 0 |  | 0
| 2. faza "L2" m2 | 126 | 0 | 0 | 126 | 0 |  | 0
| 3. faza "D1" m2 | 0 | 0 | 0 | 0 | 0 |  | 0
| 4. faza "D2" m2 | 0 | 0 | 0 | 0 | 0 |  | 0
| SKUPAJ 1.+2.+3.+4. faza m2 | 250
1.f PT | 14,90*4+3,20*4+12,80*4= | 123.6
2f pt | 14,90*4+7,3+3,20*2+12,5+12,8*3= | 124.2
9. | Dobava potrebnega materiala in naprava podlog za izvedbo finalnih tlakov iz keramike v kopalnicah ob sobah in v sanitarijah za goste v pritličju (1. in 2. faza) v naslednji sestavi: na izvedeno novo hidroizolacijo izvesti in položiti:
OPOMBA : opisi so skrajšani, podrobne opise glej v post. 7. zgoraj
a.) | toplotno izolacijo iz talnih trdih plošč iz EPS-T v debelini 14 cm
b.) | ločilni in drsni sloj
c.) | MA plavajoči betonski estrih d = 4,0 do 5,5 cm, estrihi izvedeni v min. padcu v sanitarijah proti talnemu siifonu, v kopalnicah pa proti tušu, v tušu se iz estriha izvede v tla poglobljena kad, estrih v padcu proti sredinskemu iztoku (talnemu sifonu)
d.) | hidroizolacijski premaz, ob stenah potegnjeno navzgor za debelino podlog za tlake, preko se direktno lepi keramika
Izvedbo finalnih keramičnih tlakov glej v posebnem poglavju.
Oznaka v sestavah TP3
| 1. faza "L1" m2 | 38 |  |  | 38 | 0 |  | 0
| 2. faza "L2" m2 | 25 | 0 | 0 | 25 | 0 |  | 0
| 3. faza "D1" m2 | 0 | 0 | 0 | 0 | 0 |  | 0
| 4. faza "D2" m2 | 0 | 0 | 0 | 0 | 0 |  | 0
| SKUPAJ 1.+2.+3.+4. faza m2 | 63
1.f PT | 4,70+4,20+3,40*4+3,7*4= | 37.3
2f pt | 3,40*4+3,70*3= | 24.7
10. | Dobava potrebnega materiala in naprava podlog za izvedbo finalnih tlakov iz PVC v hodnikih in skupnih prostorih (druženje) v pritličju (1. in 2. faza) v naslednji sestavi: na izvedeno novo hidroizolacijo izvesti in položiti:
OPOMBA : opisi so skrajšani, podrobne opise glej v post. 7. zgoraj
a.) | toplotno izolacijo iz talnih trdih plošč iz EPS-T v debelini 15 cm
b.) | ločilni in drsni sloj
c.) | MA plavajoči betonski estrih d = 6 cm, Estrihi ob stenah na hodnikih izvedeni zaokroženo navzgor, da se finalni tlaki iz PVC neprekinjeno potegnejo navzgor za cokel !
Izvedbo finalnih PVC tlakov glej v posebnem poglavju.
Oznaka v sestavah TP4
| 1. faza "L1" m2 | 45 |  |  | 45 | 0 |  | 0
| 2. faza "L2" m2 | 93 | 0 | 0 | 93 | 0 |  | 0
| 3. faza "D1" m2 | 0 | 0 | 0 | 0 | 0 |  | 0
| 4. faza "D2" m2 | 0 | 0 | 0 | 0 | 0 |  | 0
| SKUPAJ 1.+2.+3.+4. faza m2 | 138
1.f PT | 44,30= | 44.3
2f pt | 18,5+59+14,7= | 92.2
PODLOGE ZA TLAKE v NADSTROPJIH
Podloge se izvajajo samo v novih kopalnicah in sanitarijah za obiskovalce, drugje je predvideno da se zamenjajo samo finalni tlaki. Podloge se morajo nivojsko uskladiti na višino obstoječih finalnih tlakov (ti se v nekaterih prostorih ohranijo)
11. | Dobava materiala in naprava termo in hidro izolacijskih podlog za finalne tlake iz keramike v sanitarijah za obiskovalce in v novih kopalnicah ob sobah. Izvedba v naslednji sestavi:
na očiščene AB plošče položiti in izvesti:
a.) | toplotno izolacijo iz talnih trdih plošč iz ekspandiranega polistirena v debelini 2-3 cm (npr. Fibran EPS - 200, Novolit Stiropor EPS-T), SIST EN 13163 [λD = 0.036 W/mK, σ10%def.= 200 kPa], plošče prosto položene na podlago
b.) | ločilni sloj npr. folija URSA SECO 500, PE folija ali podobno
c.) | plavajoči vodotesen betonski naklonski estrih debeline 4 - 5,5 cm, dilatiran od sten s trakom vodotesne izolacije, estrih mikro armiran (npr. s propilenskimi vlakni), betonu dodana sredstva za vodotesnost, estrihi v min. padcu proti talnim sifonom v sanitarijah za obiskovalce, v kopalnicah pa proti tušu, v tušu se iz estriha izvede v tla poglobljena kad, estrih v tušu v padcu proti sredinskemu iztoku (talnemu sifonu) (tlaki višinsko usklajeni, da ne bo nobenih pragov !
d.) | vodotesen elastičen kotni tesnilni trak, ki se ga vgradi med estrihom in stenami, in tipske manšete okrog cevi (npr. Kemaband ali Mapei), trak z vodotesnim lepilom lepljen na zaglajeno podlogo
e.) | horizontalna hidroizolacijo izvedena z dvokomponentnimi fleksibilnimi vodotesnimi masami v dveh slojih po 1 mm, v prvi sloj vtisniti plastificirano armirno mrežico, mrežica se prekrije z drugim slojem, ob stenah min. zaokrožnica (npr. vodotesna masa 2x1 mm Hidrostop elastik ali po sistemu Mapei), premaz se izvede tudi po stenah navzgor kot cokel
f.) | Finalne keramične tlake glej v posebnem poglavju!
| 1. faza "L1" m2 | 91 |  |  | 91 | 0 |  | 0
| 2. faza "L2" m2 | 29 | 0 | 0 | 29 | 0 |  | 0
| 3. faza "D1" m2 | 86 | 0 | 0 | 86 | 0 |  | 0
| 4. faza "D2" m2 | 72 | 0 | 0 | 72 | 0 |  | 0
| SKUPAJ 1.+2.+3.+4. faza m2 | 278
1.f n | 13,30+3,4*4+3,7*4+8,30+12,50+3,40*4+3,70*4= | 90.9
2f n | 3,4*5+3,7*3= | 28.1
3f | (3,4*4+3,7*4)*3= | 85.2
4 f | (3,4*6+3,7*4)*2= | 70.4
12. | Dobava potrebnega materiala, naprava premazov z emulzijo na očiščene površine obstoječih estrihov in vgrajevanje mikro armiranih izravnalnih mas debeline od 2 do 4 mm zaradi izravnave po prej odstranjenih tlakih iz parketa in keramike s hodnikov, skupnih prostorov in sob. Vse površine se izravnajo zaradi enotnih podlog za polaganje novih parketnih, PVC ali keramičnih tlakov na istem nivoju, da ne bo nobenih preskokov med tlaki in nobenih pragov, ob stenah se izvedejo minimalne zaokrožnice, da se PVC tlaki neprekinjeno potegnejo po stenah navzgor za cokel. Izvedba z vsemi pomožnimi deli in transporti. Obračun po m2 v pritličju (3. in 4. faza- podkleteno, in v nadstropjih vseh faz.
| 1. faza "L1" m2 | 632 |  |  |  | 0 | 632 | 0
| 2. faza "L2" m2 | 238 | 0 | 0 |  | 0 | 238 | 0
| 3. faza "D1" m2 | 672 | 0 | 0 |  | 0 | 672 | 0
| 4. faza "D2" m2 | 628 | 0 | 0 |  | 0 | 628 | 0
| SKUPAJ 1.+2.+3.+4. faza m2 | 2170
1.f N PVC | 44,30+53,0+90,20+50,30+18,90+5,20+44,20+32,8= | 338.9
1.f N par | 14,9*4+3,2*4+19,2*4+14,9*4+3,8+3,2*2+15,0+19,2*3= | 291.6
630.5
2.f N PVC | 14,7+58,9+18,3= | 91.9
par | 14,9*4+3,20*2+7,3+15,1+19,2*3= | 146
237.9
3.f pt.N PVC | 44,20+44,30+53,0= | 141.5
par | 19,9*4+3,20*3+4,1+13,2+17,7*3+19,9*4+3,20*4+24,1*4+19,9*4+3,2*2+3,7+24,1*3+20= | 530.2
671.7
4 f, pvc pt, n | (18,30+68,60+15,3)*2= | 204.4
park | (21,50+19,9*4+3,8+3,2*2+7,2+20,60+19,2*3+15,1)*2= | 423.6
628
13. | Izvedba minimalnih "šlicev" v tankih stropnih ometih za razvod elektro podometmnih kablov do novih stropnih luči in javljalcev požara v vseh sobah (apartmajih). S kotno brusilko se izreže omet , po potegnitvi kablov se šlice izravna z apnenim ometom ali izravnalno maso. Obračun po m1 rezanja min. šlicev v stropnih ometih in izravnave po položitvi kablov. Potek kablov glej v instal. načrtih - elektro instalacije !)
| 1. faza "L1" m1 | 96 |  |  |  | 0 | 96 | 0
| 2. faza "L2" m1 | 64 | 0 | 0 |  | 0 | 64 | 0
| 3. faza "D1" m1 | 96 | 0 | 0 |  | 0 | 96 | 0
| 4. faza "D2" m1 | 80 | 0 | 0 |  | 0 | 80 | 0
| SKUPAJ 1.+2.+3.+4. faza m1 | 336
1.f 3f | 24*4= | 96
2f | 16*4= | 64
4 f | 20*4= | 80
14. | Vzidave vratnih in okenskih okvirjev s tesnenjem s poluretansko peno in dodatnim kitanjem stikov, vzidave raznih manjših instalacijskih omaric in elementov (razdelilci, konzole, doze, tabloji) vgrajevanje instalacijskih plastičnih cevi v zidove, krpanje reg v zidovih za elektro in strojnimi instalacijami (vodovod, centr. kurjava, plin) z ovitjem cevi pri prehodih skozi zid ter zalivanje odprtin in šlicev in drugo. V ceni upoštevati ročne prenose. Ocena
| 1. faza "L1" ur | 30 |  |  | 15 | 0 | 15 | 0
| 2. faza "L2" ur | 10 | 0 | 0 | 5 | 0 | 5 | 0
| 3. faza "D1" ur | 15 | 0 | 0 | 7.5 | 0 | 7.5 | 0
| 4. faza "D2" ur | 15 | 0 | 0 | 7.5 | 0 | 7.5 | 0
| SKUPAJ 1.+2.+3.+4. faza ur | 70
15. | Dobava in vgrajevanje pustega drobno zrnatega izravnalnega betona za zalivanje tal pri prehodih instalacij, za razne zapolnitve, izravnave, manjša podbetoniranja in za zaščito položenih talnih instalacij, oziroma beton za izravnave obst. plošče. Izvedba z z vsemi pomožnimi deli in transporti. Ocena.
| 1. faza "L1" m3 | 2 |  |  |  | 0 | 2 | 0
| 2. faza "L2" m3 | 1 | 0 | 0 |  | 0 | 1 | 0
| 3. faza "D1" m3 | 1.5 | 0 | 0 |  | 0 | 1.5 | 0
| 4. faza "D2" m3 | 1.5 | 0 | 0 |  | 0 | 1.5 | 0
| SKUPAJ 1.+2.+3.+4. faza m3 | 6
16. | Čiščenje prostorov med gradnjo in finalno gospodinjsko čiščenje novih talnih in stenskih oblog po končanih delih oziroma pred predajo prostorov investitorjem (v uporabo). V kolikor bo investitor počistil sam s svojim čistilnim servisom ta postavka odpade!
Zajeto le čiščenje novih oblog, ostalo ni stvar tega popisa !
a.) | čiščenje tlakov iz enobarvnih PVC podov v skupnih prostorih (hodniki avle), vključno z zaokrožnicami
| 1. faza "L1" m2 | 398 |  |  |  | 0 | 398 | 0
| 2. faza "L2" m2 | 195 | 0 | 0 |  | 0 | 195 | 0
| 3. faza "D1" m2 | 148 | 0 | 0 |  | 0 | 148 | 0
| 4. faza "D2" m2 | 215 | 0 | 0 |  | 0 | 215 | 0
| SKUPAJ 1.+2.+3.+4. faza m2 | 956
1.f pvc | (45,0+340)*1,03= | 396.55
2f pvc | (93+92,0)*1,03= | 190.55
3 f | 142,0*1,03= | 146.26
4f | 205*1,03= | 211.15
b.) | čiščenje talne keramike (skupni prostori - avla in jedilnica v PT, kopalnice ob sobah, skupne sanitarije)
| 1. faza "L1" m2 | 275 |  |  |  | 0 | 275 | 0
| 2. faza "L2" m2 | 54 | 0 | 0 |  | 0 | 54 | 0
| 3. faza "D1" m2 | 86 | 0 | 0 |  | 0 | 86 | 0
| 4. faza "D2" m2 | 72 | 0 | 0 |  | 0 | 72 | 0
| SKUPAJ 1.+2.+3.+4. faza m2 | 487
1.f ke | 38+91= | 129
avla | 54,5+91,50= | 146
275
2f ker | 25,0+28,0= | 53
3 f | 86= | 86
4f | 72= | 72
c.) | čiščenje nove stenske keramike (nove kopalnice ob sobah, nove sanitarije za obiskovalce, kopalnica s pedikuro (2n)
| 1. faza "L1" m2 | 506 |  |  |  | 0 | 506 | 0
| 2. faza "L2" m2 | 292 | 0 | 0 |  | 0 | 292 | 0
| 3. faza "D1" m2 | 432 | 0 | 0 |  | 0 | 432 | 0
| 4. faza "D2" m2 | 382 | 0 | 0 |  | 0 | 382 | 0
| SKUPAJ 1.+2.+3.+4. faza m2 | 1612
1.f kop | 18,0*24= | 432
san pt | (3,2*4+2,7*2)*2,5-0,9*2,2*2= | 41.54
ss 1n | 1,60*1,6= | 2.56
san n | (3,20+2,60*2+0,3+0,9*3)*2,5= | 28.5
504.6
2f kop | 18,0*15= | 270
č kuh | 3,5*1,6*2*2= | 22.4
292.4
3 f | 18*24= | 432
4f | 18*20= | 360
č kuh | 3,5*1,6*2*2= | 22.4
382.4
za eno kopal | (1,9+1,95)*2*2,5-0,9*2,0+0,25*2,5= | 18.08
d.) | čiščenje tlakov iz PVC v bivalnih enotah PVC v imitaciji parketov (sobe, apartmaji, predprostori v bivalnih prostorih)
| 1. faza "L1" m2 | 416 |  |  |  | 0 | 416 | 0
| 2. faza "L2" m2 | 272 | 0 | 0 |  | 0 | 272 | 0
| 3. faza "D1" m2 | 532 | 0 | 0 |  | 0 | 532 | 0
| 4. faza "D2" m2 | 425 | 0 | 0 |  | 0 | 425 | 0
| SKUPAJ 1.+2.+3.+4. faza m2 | 1645
1.f par | 124+292= | 416
2f par | 126,0+146= | 272
e.) | čiščenje novih notranjih vrat in novih oken (obojestransko), zajeto čiščenje novo vgrajenih elementov samo v prostorih, ki se prenavljajo
| 1. faza "L1" m2 | 432 |  |  |  | 0 | 432 | 0
| 2. faza "L2" m2 | 212 | 0 | 0 |  | 0 | 212 | 0
| 3. faza "D1" m2 | 226 | 0 | 0 |  | 0 | 226 | 0
| 4. faza "D2" m2 | 246 | 0 | 0 |  | 0 | 246 | 0
| SKUPAJ 1.+2.+3.+4. faza m2 | 1116
1.f ok | (1,95*2,35*20+3,15*1,65*4+12,0*2,55*2+1,0*1,70*8+2,20*1,4+7,0*2,35+3,80*2,35)*2= | 431.4
2f ok | (1,95*2,35*12+3,15*1,65*4+3,50*2,65*2+1,25*2,55+0,85*2,55+1,0*1,70+1,0*2,55+1,2*1,7)*2= | 211.95
3f ok | (1,95*2,35*20+3,15*1,65*4)*2= | 224.88
4f ok | (1,95*2,35*20+3,50*2,65*2+1,25*2,55+0,85*2,55+1,0*1,70+1,0*2,55+1,2*1,7)*2= | 243.69
17. | Dobava in vgraditev tipskih delilnih (dilatacijskih RF-inox) trakov, katere se vgradi med različne tlake.
| 1. faza "L1" m1 | 52 |  |  |  | 0 | 52 | 0
| 2. faza "L2" m1 | 32 | 0 | 0 |  | 0 | 32 | 0
| 3. faza "D1" m1 | 48 | 0 | 0 |  | 0 | 48 | 0
| 4. faza "D2" m1 | 40 | 0 | 0 |  | 0 | 40 | 0
| SKUPAJ 1.+2.+3.+4. faza m1 | 172
18. | Dobava materiala, upoštevanje amortizacije in postavljanje lahkih premičnih delovnih enostavnih odrov (na kolesih), višine do 2 m, za zidanje, ometavanje in slikanje notranjih sten in stropov objekta, za montažo notranjih montažnih sten za izdelavo obešenih stropov, za obdelavo in slikanje stropov, za izvedbo vertikalnih konstrukcij (stene), odri za izvedbo stropnih izolacij, montažo oken ter ostalo. Obračun v m2 netto površine vseh prostorov, ki so stvar prenove, premakljivi odri pa se postavljajo samo na posameznih mestih, kjer se vršijo dela . Kleti in stopnišča niso zajeti!
| 1. faza "L1" m2 | 1075 |  |  | 400 | 0 | 675 | 0
| 2. faza "L2" m2 | 497 | 0 | 0 | 210 | 0 | 287 | 0
| 3. faza "D1" m2 | 760 | 0 | 0 | 300 | 0 | 460 | 0
| 4. faza "D2" m2 | 702 | 0 | 0 | 270 | 0 | 432 | 0
| SKUPAJ 1.+2.+3.+4. faza m2 | 3034
1.f ok | 143+516+416= | 1075
2f ok | 185+40+272= | 497
3f ok | 142+86+532= | 760
4f ok | 205+72+425= | 702
3034
OPREMA ZA GAŠENJE
19. | Dobava, razmestitev in pritrjevanje ročnih gasilnih aparatov za gašenje začetnih požarov. Aparate razmestiti po načrtu v protipožarnem elaboratu, montaža po navodilih iz protipožarnega elaborata.
Ročni gasilni aparati se namestijo tako, da je glava ročnega gasilnika z mehanizmom za aktiviranje v višini 80 do 120 cm od tal. Gasilni aparat se označi s fotoluminiscentnimi označevalnimi tablami. Za razmestitev glej v grafične priloge. Vsi nameščeni gasilni aparati morajo imeti veljavni EN 3 certifikat, lokacijo gasilnih aparatov je potrebno vidno označiti z znakom za gasilne aparate skladno s standardom SIST 1013.
a.) | gasilni aparat EG 6 (21A, 113 B, prah ABC, S 6 kg - prašek), RAZRED a TRDE SNOVI
| 1. faza "L1" kom | 6 |  |  |  | 0 | 6 | 0
| 2. faza "L2" kom | 2 | 0 | 0 |  | 0 | 2 | 0
| 3. faza "D1" kom | 3 | 0 | 0 |  | 0 | 3 | 0
| 4. faza "D2" kom | 2 | 0 | 0 |  | 0 | 2 | 0
| SKUPAJ 1.+2.+3.+4. faza kom | 13
b.) | gasilni aparat 5EG (CO2, 55B), razred F, olja, strojnica
| 1. faza "L1" kom | 1 |  |  |  | 0 | 1 | 0
| 2. faza "L2" kom | 0 | 0 | 0 |  | 0 | 0 | 0
| 3. faza "D1" kom | 0 | 0 | 0 |  | 0 | 0 | 0
| 4. faza "D2" kom | 0 | 0 | 0 |  | 0 | 0 | 0
| SKUPAJ 1.+2.+3.+4. faza kom | 1
20. | Nakladanje in prevoz do cca 10 km, vsega odpadnega materiala in embalaže od gradbenih in obrtniških del iz deponije na gradbišču v stalno deponijo, kompletno s kipanjem in razstiranjem na mestu deponije. Ocena!
| 1. faza "L1" m3 | 25 |  |  | 10 | 0 | 15 | 0
| 2. faza "L2" m3 | 10 | 0 | 0 | 3 | 0 | 7 | 0
| 3. faza "D1" m3 | 15 | 0 | 0 | 5 | 0 | 10 | 0
| 4. faza "D2" m3 | 20 | 0 | 0 | 8 | 0 | 12 | 0
| SKUPAJ 1.+2.+3.+4. faza m3 | 70
|  |  |  | vse skupaj |  | upravičeni str. |  | neupr. Stroški
| OSTALA GRADBENA DELA SKUPAJ: |  |  | 0 |  | 0 |  | 0
investitor : | DSO - LJ - VIČ - RUDNIK
objekt : | OBST. OBJEKT z DEPAND. V DSO na BOKALCAH
lokacija: | BOKALCI - k.o. ŠUJICA
zadeva : | PRENOVA IN PREUREDITEV DEPANDANS
(preureditev, adaptacija in prenova notranjih prostorov)
za grad | ADAPTACIJA in PRENOVA NOTR. PROSTOROV
prenova | PRENOVA NOTRANJIH PROSTOROV PO FAZAH
popis za : | za GRADBENA in OBRTNIŠKA DELA
4./ B.) O B R T N I Š K A D E L A
B./ I. SUHOMONTAŽNE STENE in STROPI
Montažne stene v kopalnicah : zaradi instalacijskih priključkov (konzolnih WC školjk) in druge potrebne opreme , je potrebno izvesti z dodatno nosilno konstrukcijo in izvesti dodatne nosilne elemente pod oblogo (pritrditev klopce v prhi, opornega stojala ob WC školjki, umivalnika in druge opreme na steni- glej list opremo kopalnice, kjer so določene lokacije teh elementov). Instalacijski jaški in stene obložene z dvojno plastjo plošč.
Obloga kabelskih polic in vert. razvodov elektrike : v hodnikih in tudi v sobah. Po izvedbi razvoda se pripravi konstrukcija za zaporo ( prilagoditi širini in višini ) in določi revizijska mesta .Ko je vse preverjeno z zapisnikom nadzora in izvajalca , se zapre z dvojno plastjo knaufa in finalno obdela. Upoštevamo tudi vgradnjo okvirja za revizijsko odprtino ( predvidimo za vsako sobo 1 kom in na hodnikih pri ovinku ). Izvedba te obloge bo s senčno fugo ob steni in ob stropu (stik različnih materialov).
Obloga razvoda prezračevanja v sobah : Ta razvod poteka v vogalu pod stropom. Prezračevalni kanal je toplotno izoliran, obloga se izvede s knaufom , s senčno fugo proti steni in proti stropu. V zadnji del obloge in kanala bo vgrajen element- rešetka. Velikost preseka te obloge bo cca 20 x 20 cm, sicer pa bo potrebno na licu mesta definirati dimenzije. Po višini se bo potrebno prilagoditi oblogi električnih razvodov in vertikalni oblogi (če bo v istem prostoru ).
|  | količina | Eur/enoto | skupaj Eur | UPRAVIČENI STROŠKI |  | NEUPRAVIČENI STROŠKI |  | tip izdelka | proizvajalec
|  | SKUPAJ |  |  | količina | znesek | količina | znesek
1. | Dobava potrebnega materiala z vsemi transporti in montaža lahkih suhomontažnih pregradnih sten in stenskih ter stropnih oblog z oblogo iz mavčnih plošč. Stene po izbranem sistemu (kot napr. Knauf, opcija Rigips), stene in enostranske obloge izvedene na lastni kovinski sistemski podkonstrukciji iz tipskih pocinkanih profilov (MW, UD, CW, UA) za javne objekte (DSO - dom starehših občanov), profili so pritrjeni spodaj na obst. AB plošče zgoraj na AB strop, podkonstrukcije so na nekaterih mestih ojačane za obešanje omaric, polic, na hodnikih za ročaje za oprijem ali opreme (kopalnice ob sobah, skupne sanitarije). Stene z vloženo zvočno in toplotno izolacijo (gostote 50 kg/m3, kot npr. URSA SF 35, Tervol ali Knaufinsulation DDP ali podobno), kompletno z bandažiranjem in kitanjem ter pripravo površin za slikarska oziroma keramičarska dela. Izvedba z vsemi pomožnimi deli in prenosi.
Spodnja vodila sten se postavijo in spodaj pritrdijo pred napravo tlakov (protiakustični cokel), stene postavljati v skladu z elaboratom gradbene akustike, zaključki, nastavki, dilatacije, stiki sten, vogali vse obdelano po detajlih in zahtevah za stene javnih objektov (DSO). Obračun v m2. Zajeti vgradnjo vratnih slepih okvirjev, vrata in štoki , ter kasete so upoštevana v sklopu mizarskih del, instalacijska oprema in cevni razvodi - glej instalacijske projekte. Razmestitev stojk glede na višino sten in po specifikaciji proizvajalca.
Ob vseh vratih zmontirati posebne ojačilne UA profile od tal do stropa za fiksiranje podbojev, v stenah vgraditi dodatne nosilne hor. profile (letve) za obešanje in fiksiranje sanitarne opreme, polic in omaric. Vse usklajeno po načrtih notranje opreme!) Za pritrjevanje kosovne sanitarne opreme (konzolne školjke z zakritimi ali stenskimi kotlički, bideji, umivalniki, sedalne zložljive klopi-sedeži ob kadeh, razna držala, police, ogledala in drugo), je potrebno vgraditi dodatne ojačilne podkonstrukcije, ki so usklajene z načrti strojnih instalacij (npr sistem Geberit + Knauf, ojačilni UA profili za ojačanje osnovne konstrukcije in vse drugo potrebno za sanitarije v domu starejših).
Spodaj se zunanje mavčne plošče v višini cokla porežejo in prilepijo z notranje strani zato da se na stene lepijo ali vijačijo nizko stenske obrobe oziroma zaokrožnice ob tlakih (keramični cokli ali linolej - po detajlu!)
OPOMBA: vratne odprtine so od kvadratur odštete, zato so okvirji ob vratih in prireditev sten ob odprtinah obračunane posebej in z dodatnimi UA profili.
Za kvalitetno izvedbo predelnih sten po zahtevah in standardih za javne objekte (DSO) glej splošne napotke in opozorila v sklopu tehničnega poročila, v projektu akustike (napr. Min 36dB) in splošna navodila izbranega sistema sten!
V sanitarijah so za WC školjkami dodatno vgrajeni ojačilni UA profili (po 2 na školjko), oziroma po sistemu napr Geberit
Stikovanje novih montažnih mavčnih sten z obstoječimi konstrukcijami se izvede s sistemskimi tesnilnimi dilatacijskimi profili (po sistemskih detajlih proizvajalca !), Da se prepreči pokanje in delovanje sten, ter prenos udarnega zvoka. Izpostavljeni vogali so ojačani z dodatnimi zakritimi vogalniki.
V nekatere stene se vgradijo kasete za drsna vrata - zajeto v sklopu mizarskih del -drsna vrata !
V obstoječem objektu, ki se prenavlja (DSO-depandanse) je predvidena izvedba večjega števila novih manjših kopalnic (ob vsaki sobi), kopalnice večinoma tlorisne kvadrature od 3,5 do 4 m2, kopalnic je več tipov glede na razporeditev opreme in glede na razvod instalacij. Predlaga se da se najprej izvede ena ali dve vzorčni kopalnici, kjer se vse uskladi in detajlira, potem pa se v dogovorjeni izvedbi izvajajo vse ostale kopalnice, vse za dolgotrano funkcioniranje in brez puščanja.
a.) | S1 akustične (zvočno izolacijske) stene med suhimi prostori (med skupnimi hodniki in predprostori in med posameznimi predprostori pred sobami), stene debeline 15 cm z enojno podkonstrukcijo (npr. CW, MW 100), z 10 cm stisljivo izolacijo iz mineralne volne (filc SF ali LIF) , z obojestranskimi dvojnimi (2x 1,25 cm-W112 ) navadnimi mavčnimi ploščami, površine bandažirane obojestransko so površine pripravljene za slikarska dela
V stene proti hodniku so vgrajena vhodna drsna vrata - glej mizarska dela !
V kolikor se na mestu izkaže in glede na instalacije v stenah so stene lahko debeline tudi 12,5 cm (zaradi pridobitve večjih prostorov - po dogovoru na mestu !
| 1. faza "L1" m2 | 52 |  |  |  | 0 | 52 | 0
| 2. faza "L2" m2 | 43 | 0 | 0 |  | 0 | 43 | 0
| 3. faza "D1" m2 | 52 | 0 | 0 |  | 0 | 52 | 0
| 4. faza "D2" m2 | 59 | 0 | 0 |  | 0 | 59 | 0
| SKUPAJ 1.+2.+3.+4. faza m2 | 206 |  | 0
1. faza
PT, 1. N | (2,85*2+2,05*2)*2,7*2= | 52.92
2. n | (2,85+1,85+2,05*2)*2,55= | 22.44
odb | -(1,0*2,20*11)= | -24.2
51.16
2. faza
PT, 1. N | (2,85+3,40+2,05+1,40+0,60)*2,7*2= | 55.62
odb | -(1,0*2,20*6)= | -13.2
42.42
3. faza
PT, 1. N | (2,85*2+2,05*2)*2,7*2= | 52.92
2. n | (2,85+1,85+2,05*2)*2,55= | 22.44
odb | -(1,0*2,20*11)= | -24.2
51.16
4. faza
PT, 1. N | (2,85+3,40+1,6+2,05*2+1,4+0,6)*2,7*2= | 75.33
odb | -(1,0*2,20*8)= | -17.6
57.73
b.) | S2 pregradne stene med suhimi in mokrimi prostori, to je med kopalnicami in sobami ali predprostori in med sanitarijami za obiskovalce in hodniki. Stene skupne debeline 15 cm izvedene po izbranem sistemu (napr. Knauf W 112) z obojestransko dvojnimi mavčnimi ploščami, ki so vijačene na enojno pocinkano tipsko podkonstrukcijo (CW, MW 100, UA za obešeno opremo) d=10 cm, vmes toplotna in zvočna vlagoodporna izolacija 10 cm stisljivo izolacijo iz mineralne volne (filc SF ali LIF). Mavčne plošče na strani mokrih prostorov (sanitarije, kopalnice) vlago odporne (zelene-napr. Knauf za mokre prostore, GKBI) 2x1,25 cm, stiki kitani in bandažirani z vodotesno maso oz. vodotesnim materialom, površine z mokrih strani impregnirane s HI premazom (napr. Knauf Flechendicht) pripravljene za leplenje keramike, na strani sob ali predprostorov navadne mavčne plošče 2x1,25 cm pripravljene za slikarska dela. V stenah vgraditi dodatne ojačilne profile za obešanje in pritrjevanje sanitarnih elementov in instalacijskih cevi (umivalniki, lojterni radijatorji in drobna sanitarna oprema, ročaji in drugo)
V kolikor se na mestu izkaže in glede na instalacije v stenah so stene lahko debeline tudi 12,5 cm (zaradi pridobitve večjih prostorov - po dogovoru na mestu !
| 1. faza "L1" m2 | 197 |  |  |  | 0 | 197 | 0
| 2. faza "L2" m2 | 98 | 0 | 0 |  | 0 | 98 | 0
| 3. faza "D1" m2 | 197 | 0 | 0 |  | 0 | 197 | 0
| 4. faza "D2" m2 | 138 | 0 | 0 |  | 0 | 138 | 0
| SKUPAJ 1.+2.+3.+4. faza m2 | 630 |  | 0
kopal | 1. in 3. faza
PT, 1. N | (1,95*8+2,1*4)*2,7*2= | 129.6
2. n | (1,95*8+2,1*4)*2,55= | 61.2
sanit | (3,0+3,20+0,6+0,40)*2,7+(1,2+0,6+0,4)*2,7+(0,80*4+0,60+3,0+2,0)*2,55= | 47.82
odb | -(0,9*2,0*24)= | -43.2
195.42
2. faza
PT, 1. N | (1,95*7+2,1*4)*2,7+(1,95*8+2,1*4)*2,7= | 124.34
odb | -(0,9*2,0*15)= | -27
97.34
4. faza
PT, 1. N | (1,95*10+2,1*6)*2,7*2= | 173.34
odb | -(0,9*2,0*20)= | -36
137.34
c.) | S2a pregradne stene med suhimi in mokrimi prostori, to je med kopalnicami in skupnimi hodniki, stene imajo na strani hodnikov dodatno mehansko odporno oblogo za katero se vgradijo kasete za drsna vrata. Stene skupne debeline 20 cm izvedene po izbranem sistemu (napr. Knauf W 115) z dvojno pocinkano tipsko podkonstrukcijo in vmesno dodatno mavčno ploščo (CW, MW, UA za obešeno opremo) d=7,5 + 7,5 cm, vmes toplotna in zvočna vlagoodporna izolacija s 7,0 cm stisljivo izolacijo iz mineralne volne (filc SF ali LIF). Sestava sten - mavčne plošče na strani mokrih prostorov (kopalnice) dvoslojne z zamaknjenuimi stiki, vlago odporne (zelene-napr. Knauf za mokre prostore GKBI) 2x1,25 cm, stiki kitani in bandažirani z vodotesno maso oz. vodotesnim materialom, površine z mokrih strani impregnirane s HI premazom (napr. Knauf Flechendicht) pripravljene za leplenje keramike, na strani hodnika najprej enoslojne vmesne navadne mavčne plošče 1,25, vmes izolacija 7 cm, z zun. strani (hodnik) dodatna podkonstrukcija 7,5 cm (opcija 5 cm?-če je dovolj za kasete), vmes prazen prostor za kasete drsnih vrat, na strani hodnikov mehansko odporna obloga z enoslojnimi Diamant mavčnimi ploščami d= 1,5 cm, stiki bandažirani, površine pripravljene za slikarska dela.
V stenah vgraditi dodatne ojačilne profile (napr. vzd. UA profili) na višini cca 0,9 m od tal za fiksiranje ročajev za oprijem in kot zaščita sten in zas fiksiranje kaset drsnih vrat.
Debelina vmesnega prostora (5 ali 7 cm) je odvisna od širine kaset za drsna vratna krila, ki se nevidno odpirajo v steno - po izbranem sistemu napr Orhidea ali podobno.
| 1. faza "L1" m2 | 82 |  |  |  | 0 | 82 | 0
| 2. faza "L2" m2 | 48 | 0 | 0 |  | 0 | 48 | 0
| 3. faza "D1" m2 | 82 | 0 | 0 |  | 0 | 82 | 0
| 4. faza "D2" m2 | 74 | 0 | 0 |  | 0 | 74 | 0
| SKUPAJ 1.+2.+3.+4. faza m2 | 286 |  | 0
kopal | 1. in 3. faza
PT, 1. N | 14,6*2,7*2= | 78.84
2. n | 11,4*2,55= | 29.07
odb | -(1,0*2,2*12)= | -26.4
81.51
2. faza
PT, 1. N | 13,0*2,7+11,2*2,55= | 63.66
odb | -(1,0*2,2*7)= | -15.4
48.26
4. faza
PT, 1. N | 17,0*2,7*2= | 91.8
odb | -(1,0*2,2*8)= | -17.6
74.2
d.) | S3 pregradne instalacijske debele stene med mokrimi prostori, to je med kopalnicami, v vmesnem prostoru vgrajeni zakriti kotlički in kanalizacijske oziroma instal. cevi. Stene skupne debeline 45 cm izvedene po izbranem sistemu (napr. Knauf W 116 ? ali podobno) z obojestransko dvojnimi mavčnimi vlago odpornimi ploščami (zelene-napr. Knauf za kopalnice), ki so vijačene na 4x navzkrižno pocinkano tipsko podkonstrukcijo (CW, MW , UA za obešeno opremo) d=4x10 cm, vmes toplotna in zvočna vlagoodporna izolacija obojestransko 10 cm stisljivo izolacijo iz mineralne volne (filc SF ali LIF - vlago odp.), vmes zračni sloj za instalacije in kotličke, stiki kitani in bandažirani z vodotesno maso oz. vodotesnim materialom, površine obojestransko impregnirane s HI premazom (napr. Knauf Flechendicht), površine pripravljene za leplenje keramike. V stenah vgraditi dodatne ojačilne profile za obešanje in pritrjevanje sanitarnih elementov in instalacijskih cevi
V stene vgrajeni zakriti splakovalni kotlički eden za drugim (za obe kopalnici), kanalizacijske odtočne cevi, vodovodne in prezračevalne cevi - po instal. načrtih
| 1. faza "L1" m2 | 17 |  |  |  | 0 | 17 | 0
| 2. faza "L2" m2 | 11.5 | 0 | 0 |  | 0 | 11.5 | 0
| 3. faza "D1" m2 | 17 | 0 | 0 |  | 0 | 17 | 0
| 4. faza "D2" m2 | 23 | 0 | 0 |  | 0 | 23 | 0
| SKUPAJ 1.+2.+3.+4. faza m2 | 68.5 |  | 0
kopal | 1. in 3. faza
PT, 1. N | 2,1*2,7*2= | 11.34
2. n | 2,1*2,55= | 5.36
16.7
2. faza
PT, 1. N | 2,1*2,7*2= | 11.34
4. faza
PT, 1. N | 2,1*2,7*2*2= | 22.68
e.) | S4 pregradne mavčne vlagoodporne instalacijske stene v mokrih prostorih (nove sanitarije za obiskovalce), stene debeline 25 cm, izvedene po sistemu Knauf W116 (obojestransko dvojne vlago odporne mavčne plošče na dvojni kovinski podkonstrukciji 2xCW in UA 100, obojestransko zvočna vlago odporna izolacija 5 cm (napr. Tervol DP-8), v stene vgrajene instalacije, ves ostali opis kot v podpostavi d.) - S3
V sklopu podkonstrukcije dodatni profili za pritrjevanje sanitarne opreme in instalacijskih cevi (npr umivalniki z obeh strani, pisoarji, konzolne školjke)!
| 1. faza "L1" m2 | 9 |  |  |  | 0 | 9 | 0
| 2. faza "L2" m2 | 0 | 0 | 0 |  | 0 | 0 | 0
| 3. faza "D1" m2 | 0 | 0 | 0 |  | 0 | 0 | 0
| 4. faza "D2" m2 | 0 | 0 | 0 |  | 0 | 0 | 0
| SKUPAJ 1.+2.+3.+4. faza m2 | 9 |  | 0
n NS1b | 3,2*2,7= | 8.64
f.) | S5 - dobava materiala in izdelava dodatnih mavčnih zapornih obložnih sten v nekaterih kopalnicah (ob obstoječih betonskih stenah) za zakrivanje instalacij in za vgraditev konzolnih školjk in zakritih kotličkov (W116). Dobavi, postavi in pritrdi se dvojna ojačana podkonstrukcije iz tipskih pocinkanih profilov, stene skupne širine cca 20 cm, podkonstrukcija ojačana z dodatnimi profili za obešanje sanitarne opreme (konzolne školjke, zakriti vgradni kotlički, kan. in instal. cevi). Na podkonstrukcijo se vijačijo dvojne mavčne vlagoodporne plošče d= 2x1,25 mm (npr. Knauf , zelene GKBI), vmes dodatni sloj izolacije iz mineralne volne (vpenjalni filc npr. URSA LIF, med profili zaradi dušenja zvoka in dodatne toplotne izolacije). Stiki plošč bandažirani, površine impregnirane s HI premazom (napr. Knauf Flechendicht) površine pripravljene za leplenje keramike. Zaporne sanitarne stene so odmaknjene od zidov cca 20 cm, potekajo do stropov, Tipska izvedba po izbranem sistemu (npr. Knauf + Geberit)
| 1. faza "L1" m2 | 48 |  |  |  | 0 | 48 | 0
| 2. faza "L2" m2 | 29 | 0 | 0 |  | 0 | 29 | 0
| 3. faza "D1" m2 | 55 | 0 | 0 |  | 0 | 55 | 0
| 4. faza "D2" m2 | 34 | 0 | 0 |  | 0 | 34 | 0
| SKUPAJ 1.+2.+3.+4. faza m2 | 166 |  | 0
kopal | 1. in 3. faza
PT, 1. N | 1,0*2,7*6*2= | 32.4
2. n | 1,0*2,55*6= | 15.3
47.7
dod 3f | 0,9*2,7*3= | 7.29
2. faza
PT, 1. N | 1,0*2,7*11= | 29.7
4. faza
PT, 1. N | 1,0*2,7*6*2= | 32.4
g.) | S6 - požarne pregradne stene, ki se izvedejo med požarnimi sektorji, to je med trakti, v stene se vgradijo požarna evakuacijska vrata in požarne preklade nad vhodnimi vrati (V1 - v sobe), kjer se nadsvetlobe ukinejo in nadomestijo s polnilom (mavčni izo.pož. sendvič), ter podaljški oziroma zaključki steklenih sten ob krajeh v jedilnicah v PT in 1. N. - Stene skupne debeline cca 25 cm izvedene po sistemu (npr. Knauf W 116 ali podobno), obojestransko dvoslojne požarno odporne plošče 2x1,25 cm, z zamaknjenimi stiki (REi 60), plošče vijačene na dvojno pocinkano tipsko podkonstrukcijo (2x CW, MW 100), vmes toplotna in zvočna negorljiva obojestranska izolacija 2x5 cm, stiki kitani in bandažirani s požarno odpornim materialom, površine pripravljene za slikarska dela.
Stene in preklade se izvedejo kot podaljšek obstoječih betonskih sten d= 24 cm + obojestranski omet (po sistemu Iso - Span), dograjene montažne stene potekajo v istih linijah, kot podaljšek, nad vrati se izvedejo preklade v sklopu montažnih sten - ojačilni okvir za kovinski podboj požarnih vrat ! V jedilnici se nove steklene stene zaključi z mavčnimi stenami, ki se priključijo na obst. konstrukcijo (delno v loku) Obračun po m2 požarnih sten in preklad, vrata odbita od kvadratur, zato so okvirji obračunani posebej !
Stene se postavijo namesto obstoječih obsvetlob in nadsvetlob (te se odstranijo)!
| 1. faza "L1" m2 | 46 |  |  | 23 | 0 | 23 | 0
| 2. faza "L2" m2 | 12 | 0 | 0 | 6 | 0 | 6 | 0
| 3. faza "D1" m2 | 18 | 0 | 0 | 9 | 0 | 9 | 0
| 4. faza "D2" m2 | 13 | 0 | 0 | 6.5 | 0 | 6.5 | 0
| SKUPAJ 1.+2.+3.+4. faza m2 | 89 |  | 0
1. . Faza, 3f 1/2
PT, 1. N | 1,8*2,7*2*2= | 32.4
2. n | 1,8*2,55*2= | 9.18
odv | -(1,10*2,15*6)= | -14.19
prekl | 1,0*0,35*24= | 8.4
jef | 0,60*2,7*2*2= | 6.48
42.27
2. faza
PT, 1. N | 1,8*2,7*2-1,1*2,15*2= | 4.99
prekl | 1,0*0,35*16= | 5.6
dod 3f | 0,9*2,7*3+10= | 17.29
4. faza
PT, 1. N | 1,8*2,7*2-1,1*2,15*2= | 4.99
prekl | 1,0*0,35*20= | 7
11.99
h.) | S7 - požarne stene - instalacijski jaški (šahti), ki se izvedejo na podstrešju in so kot podaljšek instalacijskih sten - jaškov iz kopalnic, v stene-jaške vgrajene instalacijske cevi, ki se potegnejo skozi podstrešje pa nad streho (prezračevalne cevi, odduhi in drugo). Stene skupne debeline cca 25 ali 45 cm izvedene po sistemu (npr. Knauf W 116 ali podobno), obojestransko dvoslojne požarno odporne plošče 2x1,25 cm, z zamaknjenimi stiki (REi 60), plošče vijačene na dvojno ali četverno pocinkano tipsko podkonstrukcijo (2x (2x) CW, MW 100), vmes toplotna in zvočna negorljiva obojestranska izolacija 2x5 cm (po obodu šahtov), stiki kitani in bandažirani s požarno odpornim materialom.
Stene se izvedejo kot podaljšek šahtov iz kopalnic in skupnih sanitarij, potekajo od betonskih tal podstrešja pa nad izolacijski sloj, nad streho pa se potegnejo le posamezne cevi in jaški (po načrtih), nad streho se oblečejo v pločevinast izolacijski plašč, prehod skozi streho s ploč. tesnilno vodotesno prirobnico in dodatno obrobo, zgoraj oddušna pločevinasta kapa Obračun po m2 sten - šahtov na podstrešju!
h.) / 1. | stene - šahti d= 45 cm, 4 podk. Napr 4x CW ali MW 100
| 1. faza "L1" m2 | 4 |  |  | 4 | 0 |  | 0
| 2. faza "L2" m2 | 4 | 0 | 0 | 4 | 0 |  | 0
| 3. faza "D1" m2 | 4 | 0 | 0 | 4 | 0 |  | 0
| 4. faza "D2" m2 | 8 | 0 | 0 | 8 | 0 |  | 0
| SKUPAJ 1.+2.+3.+4. faza m2 | 20 |  | 0
1. . Faza, 3f
PT, 1. N | 2,1*1,6= | 3.36
h.) / 2. | stene - šahti d= 25 cm, podk. Napr 2x CW ali MW 100
| 1. faza "L1" m2 | 18 |  |  | 18 | 0 |  | 0
| 2. faza "L2" m2 | 18 | 0 | 0 | 18 | 0 |  | 0
| 3. faza "D1" m2 | 18 | 0 | 0 | 18 | 0 |  | 0
| 4. faza "D2" m2 | 22 | 0 | 0 | 22 | 0 |  | 0
| SKUPAJ 1.+2.+3.+4. faza m2 | 76 |  | 0
1. . Faza, 3f
PT, 1. N | 1,1*1,6*10= | 17.6
4f | 1,1*1,6*12= | 21.12
g.) | S8 - stene, ki zapirajo prostor ob hodniku, to je prostor za umazano perilo (kjer bo jašek za perilo, ki bo speljan vertikalno v pralnico), stene debeline 10 cm, stene na vogalih potekajo ločno pod določenim radijem, stene z enojno prirejeno podkonstrukcijo za ločne stene (npr. gosti vert. profili in hor. krivljeni profili CW, MW 50), s 5 cm stisljivo izolacijo iz mineralne volne (filc SF ali LIF) , z obojestranskimi dvojnimi (2x 1,25 cm-W112 ) navadnimi mavčnimi ploščami, uporabiti posebne plošče, ki jih je možno kriviti v določenem radiju, površine bandažirane obojestransko so površine pripravljene za slikarska dela
| 1. faza "L1" m2 | 0 |  |  |  | 0 | 0 | 0
| 2. faza "L2" m2 | 0 | 0 | 0 |  | 0 | 0 | 0
| 3. faza "D1" m2 | 0 | 0 | 0 |  | 0 | 0 | 0
| 4. faza "D2" m2 | 28 | 0 | 0 |  | 0 | 28 | 0
| SKUPAJ 1.+2.+3.+4. faza m2 | 28 |  | 0
4. faza
PT, 1. N | (1,0*2+3,60)*2,7*2-0,8*2,0*2= | 27.04
2. | Dobava potrebnega materiala in izvedba notranjih stenskih in podstropnih vogalnih zapornih oblog (škatlastih mask) , ki se izvedejo v vogalih sten od tal do stropa ali v vogalih sten in stropov (podstropna linijska obloga) za zakrivanje elektro instalacij (kabelske police) in za zakrivanje cevi (centralno ogrevanje, cevi prezračevanja, delno vodovod in kanalizacijske cevi, ki potekajo v vogalih hodnikov, in cevi v sobah). Dobavi, postavi in na stene in strope se pritrdi enojna podkonstrukcije iz tipskih pocinkanih profilov, ki se jih oblikuje v škatlo (pod 90 stopinjami), potem se na podkonstrukcijo vijačijo enojne mavčne požarno odporne (EI 30) plošče d= 1,25 cm, stiki mavčnih plošč bandažirani, obloge pripravljene za slikarska dela. Izpostavljeni stenski vogali ojačani z vgrajenim skritim vogalnim profilom, stiki z ometanimi stenami kitani. Obloge potekajo v trasah elektro in strojnih instalacij , preseki so različni (25/25 do 30-40/25 in podobno), na posameznih mestih se izvedejo revizijska vratca za servisiranje (napr. pri vozliščih)
Obračun po m2 razvite širine vogalnih zapor - mask
| 1. faza "L1" m2 | 165 |  |  | 120 | 0 | 45 | 0
| 2. faza "L2" m2 | 92 | 0 | 0 | 72 | 0 | 20 | 0
| 3. faza "D1" m2 | 132 | 0 | 0 | 90 | 0 | 42 | 0
| 4. faza "D2" m2 | 142 | 0 | 0 | 92 | 0 | 50 | 0
| SKUPAJ 1.+2.+3.+4. faza m2 | 531 |  | 0
1 f | 0,60*2,7*4*3+0,30*3,6*8*3+(14,0*2+13,0+5,0+2,0)*0,55*3+(14,0*2+3,0*2)*0,4*3= | 165.36
2 f | 0,60*2,7*4*2+0,30*3,6*8*2+(17,0+15,0+5,0*2+3,0)*0,55*2+(5,0*2+3,0+1,5)*0,4*2= | 91.34
3. | Dobava materiala in naprava požarnih zapor pri prebojih vodnikov in cevi na mejah požarnih sektorjev s tesnenjem z negorljivim materialom in z oblogo iz požarno odpornih plošč (npr Promatect plošče). Požarne zapore vel od 0,25 do 0,5 m2, velikosti različne glede na število vodnikov in cevi, ki potekajo skozi stene ali plošče med požarnimi sektorji. Obračun po m2 Ocena
| 1. faza "L1" m2 | 12 |  |  |  | 0 | 12 | 0
| 2. faza "L2" m2 | 4 | 0 | 0 |  | 0 | 4 | 0
| 3. faza "D1" m2 | 6 | 0 | 0 |  | 0 | 6 | 0
| 4. faza "D2" m2 | 8 | 0 | 0 |  | 0 | 8 | 0
| SKUPAJ 1.+2.+3.+4. faza m2 | 30
4. | Dobava potrebnih dilatacijskih profilov in tesnilnega materiala, kjer se mavčne stene enostransko priključijo na obst. stene s posebnimi tesnjenimi profili, priključitev s posebnimi dilatacijskimi pritrdilnimi elementi, ki preprečujejo prenose udarnega zvoka in pokanjew mavčnih sten, vse izvedeno po tipskih rešitvah in detajlih (npr. priključni členi po sistemu Knauf W112 SO-H3
| 1. faza "L1" m1 | 130 |  |  |  | 0 | 130 | 0
| 2. faza "L2" m1 | 86 | 0 | 0 |  | 0 | 86 | 0
| 3. faza "D1" m1 | 130 | 0 | 0 |  | 0 | 130 | 0
| 4. faza "D2" m1 | 108 | 0 | 0 |  | 0 | 108 | 0
| SKUPAJ 1.+2.+3.+4. faza m1 | 454
1 f, 3 | 2,7*16*3= | 129.6
2 f | 2,7*16*2= | 86.4
4 f | 2,7*20*2= | 108
5. | Prireditev (rezanje) mavčnih dvoslojnih plošč in prirditev stenske podkonstrukcije z ojačanjem ter dobava in vgraditev slepih kovinskih serijskih vratnih UA profilov v mavčne stene za kasnejše vijačenje kovinskih vratnih podbojev za enokrilna vrata velikosti 2-3,0 m2. UA profili potekajo od tal do stropa (etažne višine cc 2,7 m), nad podbojem vrat ojačilni hor. profil, slepi okvirji v stenah v stenah d= 15 (12,5 ? cm) ali 25 cm, ob vratnih odprtinah se mavčne stene prilagoditi. Profili sp. in zg. sistemsko fiksirani na AB plošče. Obračun po komadih
5/a.) | dod. okvirji v mavčnih stenah d= 15 cm z UA profili
| 1. faza "L1" kom | 27 |  |  |  | 0 | 27 | 0
| 2. faza "L2" kom | 15 | 0 | 0 |  | 0 | 15 | 0
| 3. faza "D1" kom | 17 | 0 | 0 |  | 0 | 17 | 0
| 4. faza "D2" kom | 20 | 0 | 0 |  | 0 | 20 | 0
| SKUPAJ 1.+2.+3.+4. faza kom | 79
1 f, 3 | 10+8+9= | 27
2 f | 7+8= | 15
f, 3 | 9+8= | 17
4 f | 10*2= | 20
5/b.) | dod. okvirji v mavčnih stenah d= 25 cm z UA profili (stene in vrata med požarnimi sektorji)
| 1. faza "L1" kom | 4 |  |  |  | 0 | 4 | 0
| 2. faza "L2" kom | 0 | 0 | 0 |  | 0 | 0 | 0
| 3. faza "D1" kom | 2 | 0 | 0 |  | 0 | 2 | 0
| 4. faza "D2" kom | 0 | 0 | 0 |  | 0 | 0 | 0
| SKUPAJ 1.+2.+3.+4. faza kom | 6
6. | Prireditev in ojačanje sten (napr z UA profili) in vgrajevanje kaset v mavčne stene za drsna vrata , ki se nevidno odpirajo v stene. Velikost vrat 100/220 cm (V2), upoštevati samo potrebno delo za vgrajevanje in fiksiranje kaset, dočim so same kasete cenovno zajete v sklopu vrat.
| 1. faza "L1" kom | 11 |  |  |  | 0 | 11 | 0
| 2. faza "L2" kom | 6 | 0 | 0 |  | 0 | 6 | 0
| 3. faza "D1" kom | 10 | 0 | 0 |  | 0 | 10 | 0
| 4. faza "D2" kom | 8 | 0 | 0 |  | 0 | 8 | 0
| SKUPAJ 1.+2.+3.+4. faza kom | 35
7. | Naprava izrezov v mavčnih stenah z dvoslojnimi mavčnimi ploščami zaradi prehodov instalacij in za demontažne revizijske odprtine, ter za dostope do ventilov. Razporeditev po načrtu. Ocena!
| 1. faza "L1" kom | 80 |  |  |  | 0 | 80 | 0
| 2. faza "L2" kom | 45 | 0 | 0 |  | 0 | 45 | 0
| 3. faza "D1" kom | 50 | 0 | 0 |  | 0 | 50 | 0
| 4. faza "D2" kom | 60 | 0 | 0 |  | 0 | 60 | 0
| SKUPAJ 1.+2.+3.+4. faza kom | 235
8. | Dobava in montaža s pritrjevanjem zaključnih kovinskih nerjavečih RF kotnih tipiziranih vogalnikov na vogalnih spojih mavčnih plošč pri stenah (npr L 40/40/2 mm) zaradi zaščite pred udarci z vozički. Profili od zaokrožnice do višine 1,5 m, predvidoma samo na vogalih kopalnic v soabah in na izpostavljenih vogalih na skupnih hodnikih. Predvidoma se profili s silikonskim kitom lepijo na vogale mavčnih sten. Obračun po kom.
Zajeti le profili, kjer ni stenske keramike, tam kjer je stenska ketramika se vgradijo PVC vogalniki - glej poglavje keramike !
| 1. faza "L1" kom | 14 |  |  |  | 0 | 14 | 0
| 2. faza "L2" kom | 9 | 0 | 0 |  | 0 | 9 | 0
| 3. faza "D1" kom | 16 | 0 | 0 |  | 0 | 16 | 0
| 4. faza "D2" kom | 11 | 0 | 0 |  | 0 | 11 | 0
| SKUPAJ 1.+2.+3.+4. faza kom | 50
9. | Dobava in montaža s pritrjevanjem zaključnih tipskih objemnih C kovinskih profilov (50/150,5 pri vseh prostih zaključkih mavčnih sten d= 15 cm, to je pri odprtem prehodu iz hodnika v prostor za druženje (zaščita pred poškodbami sten h= 200 cm, pri prehodih, kjer ni vrat ). Obračun po m1.
| 1. faza "L1" kom | 0 |  |  |  | 0 | 0 | 0
| 2. faza "L2" kom | 4 | 0 | 0 |  | 0 | 4 | 0
| 3. faza "D1" kom | 0 | 0 | 0 |  | 0 | 0 | 0
| 4. faza "D2" kom | 4 | 0 | 0 |  | 0 | 4 | 0
| SKUPAJ 1.+2.+3.+4. faza kom | 50
MAVČNI TEHNIČNI STROPI
(predvidoma se stropi izvedejo samo nad novimi kopalnicami in predprostori pred sobami, zaradi zakrivanja podstropnih instalacij) in novi stropi v halih.
10. | Dobava in montaža tehničnih obešenih (spuščenih) ravnih stropov, ki se izvedejo nad novimi kopalnicami in predprostori pred sobami, zaradi zakrivanja podstropnih instalacij). Stropovi iz ravnih mavčno kartonskih monolitnih plošč d= 1,25 cm , po sistemu "KNAUF" , AMF ali podobna kvaliteta. Dobavi in pritrdi se vso potrebno podkonstrukcijo za obešanje in pritrjevanje tehničnega stropa (obešalna teleskopska podkonstrukcija vijačena v strope in profili za pritrjevanje mavčnih plošč, na podk. se vijačijo enoslojne mavčno kartonske gips plošče 1,25 cm V strop so vgrajena svetlobna telesa po načrtu elektro instalacij, ventilacije (po strojnem načrtu) in javljalci požara po požarnem načrtu.
Za dostop do inštalacijskih vozlišč vgraditi serijska revizijska vratca ustreznih velikosti po zahtevah načrtov inštalacij. Stiki plošč bandažirani, površine pripravljene za slikarska dela.
a.) | dobava in montaža obešenih tehničnih stropov nad predprostori, stropi cca 240-250 cm od tal, to je cca 25-35 cm pod obst. bet. stropi, v vmesnem prostoru se razpeljejo instalacije, v strope vgrajene vgreznjene varčne luči - po elektroinstalacijah, stropi ob stenah zaključeni s profili po izboru , vmes senčna fuga
| 1. faza "L1" m2 | 65 |  |  |  | 0 | 65 | 0
| 2. faza "L2" m2 | 45 | 0 | 0 |  | 0 | 45 | 0
| 3. faza "D1" m2 | 48 | 0 | 0 |  | 0 | 48 | 0
| 4. faza "D2" m2 | 62 | 0 | 0 |  | 0 | 62 | 0
| SKUPAJ 1.+2.+3.+4. faza m2 | 220
1 f, 3 | 3,2*4*2+3,2*2+3,8+2,25*4*2+2,3*3+4,2= | 64.9
2 f | 7,30*2+3,20*2*2+2,2*4*2= | 45
f, 3 | 4,10+3,2*3+2,25*3+4,0+3,2*4+2,25*3+4,0= | 48
4 f | 3,8*2+3,2*2*2+7,2*2+2,25*4*2+4,2*2= | 61.2
b.) | dobava in montaža obešenih tehničnih stropov nad kopalnicami z vlago odpornimi mavčnimi ploščami d= 1,25 cm , stropi cca 240 cm od tal, to je cca 30-35 cm pod obst. bet. stropi, v vmesnem prostoru se razpeljejo instalacije, v strope vgrajene vgreznjene varčne luči - po elektroinstalacijah, ventilacije po strojnem projektu, stropi ob stenah zaključeni s profili po izboru
Stropi se izvedejo tudi nad sanitarijami za obiskovalce ! Obračun po m2 dejanske površine.
| 1. faza "L1" m2 | 126 |  |  | 126 | 0 |  | 0
| 2. faza "L2" m2 | 51 | 0 | 0 | 51 | 0 |  | 0
| 3. faza "D1" m2 | 83 | 0 | 0 | 83 | 0 |  | 0
| 4. faza "D2" m2 | 71 | 0 | 0 | 71 | 0 |  | 0
| SKUPAJ 1.+2.+3.+4. faza m2 | 331 |  | 0
1 f, | 3,7*4*2+3,4*4*2+3,7*3+3,4*4+4,2+4,7+13,5+17,3+4,9= | 126.1
2 f | 3,7*3*2+3,2*4*2+3,2= | 51
f, 3 | 3,7*4*3+3,2*4*3= | 82.8
4 f | 3,7*9+3,4*11= | 70.7
c.) | dobava in montaža obešenih tehničnih stropov nad halli (hodniki s počivališčem pred jedilnicami v vseh treh etažah osrednjega dela), v vmesnem prostoru se razpeljejo instalacije, v strope vgrajene vgreznjene varčne luči - po elektroinstalacijah, javljalci požara in prezračevelni elementi, stropi se izvedejo na istem nivoju kot so v jedilnicah (gre za podaljšek obst. stropov), stropi ob stenah zaključeni s profili po izboru , vmes senčna fuga
| 1. faza "L1" m2 | 138 |  |  | 138 | 0 |  | 0
| 2. faza "L2" m2 | 0 | 0 | 0 | 0 | 0 |  | 0
| 3. faza "D1" m2 | 0 | 0 | 0 | 0 | 0 |  | 0
| 4. faza "D2" m2 | 0 | 0 | 0 | 0 | 0 |  | 0
| SKUPAJ 1.+2.+3.+4. faza m2 | 138
1 f, 3 | 54,5+50,30+32,8= | 137.6
ZAMENJAVA STROPOV nad JEDILNICAMI
11. | Odstranitev (demontaža) notranjih obešenih tehničnih monolitnih mavčnih stropov (Knauf nad jedilnicami in delilnimi kuhinjami) in nadomestitev z novimi mavčnimi stropnimi ploščami na isto, dopolnjeno in prirejeno podkonstrukcijo (strope se odstrani zaradi zamenjave instalacij, razpeljave novih instalacijskih koridorjev in nove razsvetlave - vgreznjene varčne LED luči - glej el. instal). Tehnični stropi na enaki višini na isti podkonstrukciji. Izvede se demontaža stropnih mavčnih mineralnih plošč, podkonstrukcija se ohrani, po izvedbi podstropnih instalacij se montirajo nove mavčne stropne plošče.
Obračun po m2 odstranitve (demontaže) tehničnih stropov in v strop vgrajenimi elementi (luči, ventilacije, klime in drugo !) in nadomestitve z novimi stropovi
Strop nad jedilnico nad 1. N. se dodatno izolira v področju, kjer je zgoraj odprta terasa, zaradi preprečevanja toplotnih mostov in kot dodatna toplotna izolacija. Izolacija iz mineralne volne d= 10 cm, se fiksira na strop, pred izvedbo obešenih stropov.
a.) | odstranitev (demontaža) notranjih obešenih tehničnih monolitnih ravnih mavčnih stropov nad jedilnicami in delilnimi kuhinjami, Odstrani se mavčne plošče in v strop vgrajeno opremo in luči, dočim se podkonstrukcija ohrani in predela, zato pri delu paziti, da se jo ne poškoduje, stropi na višini cca 2,5 m
Izvedba z direktnim transportom odstranjenega materiala do tal in z direktnim nakladanjem na kamion in s transportom na mestno komunalno deponijo ali pa v obrat za reciklažo.
Pred demontažo se izklopijo vsi na instalacije prikljopljeni vodi (luči, ventilacije, klima, javljalci požara, zvočniki in drugo)
OPOMBA : delovni premični odri za izvedbo del so zajeti v sklopu gradbenih del !
Obstoječo horizontalno in obešalno podkonstrukcijo se ohrani, predela in dopolni za potrebe novih stropov!
| 1. faza "L1" m2 | 272 |  |  | 272 | 0 |  | 0
| 2. faza "L2" m2 | 0 | 0 | 0 | 0 | 0 |  | 0
| 3. faza "D1" m2 | 0 | 0 | 0 | 0 | 0 |  | 0
| 4. faza "D2" m2 | 0 | 0 | 0 | 0 | 0 |  | 0
| SKUPAJ 1.+2.+3.+4. faza m2 | 272 |  | 0
1 f, 3 | 90,20*2+11,90*2+18,90+5,20+44,2= | 272.5
b.) | dobava materiala in dodatno izoliranje stropa nad jedilnico nad 1. N., strop se dodatno izolira v področju, kjer je zgoraj odprta terasa, zaradi preprečevanja toplotnih mostov in kot dodatna toplotna izolacija. Izolacija iz mineralne volne d= 10 cm, se fiksira na strop, pred izvedbo obešenih stropov.
| 1. faza "L1" m2 | 40 |  |  | 40 | 0 |  | 0
| 2. faza "L2" m2 | 0 | 0 | 0 | 0 | 0 |  | 0
| 3. faza "D1" m2 | 0 | 0 | 0 | 0 | 0 |  | 0
| 4. faza "D2" m2 | 0 | 0 | 0 | 0 | 0 |  | 0
| SKUPAJ 1.+2.+3.+4. faza m2 | 40 |  | 0
c.) | dobava in montaža novih stropov iz ravnih mavčno kartonskih monolitnih plošč, ki se fiksirajo na obstoječo, delno popravljeno in dopolnjeno sistemsko podkonstrukcijo (poškodovani stropni nosilci se nadomestijo z novimi, obešalna konstrukcija se pregleda, učvrsti in na posameznih mestih ojača), dodajo se novo potrebni profili. V strope so vgrajena svetlobna telesa (varčne luči), zvočniki po načrtu elektro instalacij, ventilacije (po strojnem načrtu) in javljalci požara po požarnem načrtu.
Za dostop do inštalacijskih vozlišč vgraditi serijska revizijska vratca ustreznih velikosti po zahtevah načrtov inštalacij. Stiki plošč bandažirani, površine pripravljene za slikarska dela.
| 1. faza "L1" m2 | 272 |  |  | 272 | 0 |  | 0
| 2. faza "L2" m2 | 0 | 0 | 0 | 0 | 0 |  | 0
| 3. faza "D1" m2 | 0 | 0 | 0 | 0 | 0 |  | 0
| 4. faza "D2" m2 | 0 | 0 | 0 | 0 | 0 |  | 0
| SKUPAJ 1.+2.+3.+4. faza m2 | 272 |  | 0
11. | Naprava pravokotnih ali kvadratnih izrezov v mavčnih stropnih ploščah za vgradnjo linijskih in točkovnih posameznih poglobljenih svetilk in osvetljevalcev, javljalcev požara, prezračevalnih rešetk, zvočnikov in drugo. Razporeditev po načrtu. Ocena !
| 1. faza "L1" kom | 220 |  |  |  | 0 | 220 | 0
| 2. faza "L2" kom | 60 | 0 | 0 |  | 0 | 60 | 0
| 3. faza "D1" kom | 90 | 0 | 0 |  | 0 | 90 | 0
| 4. faza "D2" kom | 100 | 0 | 0 |  | 0 | 100 | 0
| SKUPAJ 1.+2.+3.+4. faza kom | 370
12. | Dobava in montaža tipskih revizijskih vratic v stropih. dim 40x40 ali 60 x 60 cm (po instal. načrtih)
| 1. faza "L1" kom | 80 |  |  |  | 0 | 80 | 0
| 2. faza "L2" kom | 30 | 0 | 0 |  | 0 | 30 | 0
| 3. faza "D1" kom | 45 | 0 | 0 |  | 0 | 45 | 0
| 4. faza "D2" kom | 50 | 0 | 0 |  | 0 | 50 | 0
| SKUPAJ 1.+2.+3.+4. faza kom | 185
|  |  |  | vse skupaj |  | upravičeni str. |  | neupr. Stroški
| SUHOMONT. STENE in STROPI SKUPAJ | (Eur) : |  | 0 |  | 0 |  | 0
B./ V. MIZARSKA DELA
OPOMBE: v ceni za enoto mora biti vsebovana izdelava, dobava in montaža vrat, vključno z vsemi zaključki, z okrasnimi zaključnimi letvami, s tesnili in s potrebnim okovjem, nasadili, kljukami, ščiti, ključavnicami, gumi odbojniki in ostalimi elementi, ki so specificirani v posameznih postavkah popisa.
Obstenske stike se zatesni s poliuretansko peno, okvirji se kitajo, kar mora biti vsebovano v ceni montaže. Debelino stekel določi izvajalec, glede na dimenzijo elementov, če ni drugače navedeno v posameznih postavkah.
Vse mere so modularne. Širine podbojev in okvirjev vzeti na mestu. Mere, število in smer odpiranja kontrolirati in preveriti pred naročilom. .
Vsa notranja vrata so brez pragov (invalidi z vozički !). Po shemah ! Vrata po vzoru obstoječih!
VRATA : vsa notranja vrata bo potrebno zamenjati, tudi če ostajajo na istem mestu. Zelo malo je takih, ki bi lahko ostala taka kot so. Ostanejo notranja vrata v kleteh (zaklonišče, pralnica, ohranijo se vrata na stopniščih !.
Za vsa vrata velja , da bodo vratni podboji kovinski , barvani . Krila obložena z ultrapasom Barva bo določena v barvni študiji , skupaj z drugimi materiali . Na podlagi vzorcev izvajalca se bo natančno definirala pred gradnjo. Vrata bodo opremljena s kvalitetnim okovjem iz RF , kljuko in ključavnico s cilindričnim ključem .Poleg navadnega ključa je potrebno upoštevati generalni ključ (definira uporabnik pred izvedbo).
Vrata za privatne kopalnice bodo imela samo ključavnico na metuljček (?) , vrata naj bo možno odpreti tudi od zunaj. DEMONTAŽA KOPALNIŠKIH VRAT, v primeru če kdo ostane znotraj kopalnice, oziroma pade !!! Za vsa vrata, izbrana glede na predložene sisteme in vzorce, priložiti detajl podboja- vrat , detajl vgradnje in način širitve obstoječe odprtine
VSE NEUPR. STROŠKI !
|  | količina | Eur/enoto | skupaj Eur | UPRAVIČENI STROŠKI |  | NEUPRAVIČENI STROŠKI |  | tip izdelka | proizvajalec
|  | SKUPAJ |  |  | količina | znesek | količina | znesek
POŽARNA LESENA NOTRANJA POLNA VRATA
(vstop v sobe - apartmaje in vstop na požarno stopnišče)
1. | Izdelava, dobava in montaža enokrilnih notranjih lesenih toplotno in zvočno izolativnih in požarno odpornih polnih vrat za vhode v posamezne sobe (apartmaje), ter za na požarna stopnišča, vrata vgrajena v serijske kovinske pleskane tipizirane podboje (pečena barva). Podboji suhomontažni, z globoko brazdo z vstavljenim dimotesnim negorljivim tesnilom, podboji lakirani z žgano (pečeno) barvo po izboru , ob zidovih podboji tesnjeni z negorljivim materialom, vgrajeni so v AB ometane stene d= 24 cm, ob stenah zaključni profili. Vratna krila, polna, izdelana iz ogrodja iz negorljive izolacijske sredice (NEGOR), obojestransko oblečena v pločevino, na katero se lepi lesene plošče, ki so finalno oblečene v barvni pralni ultrapas (laminat) po izboru. Vrata opremljena s kompletnim okovjem, ključavnica cilindrična, s protivlomnim ščitom, ključavnica tudi na generalni (sistemski) ključ (dodtop od zunaj v primeru intervencije, tudi če je ključ v vratih), okovje, kljuke in ščiti deljeni iz nerjaveče kovine (inox RF) po izbiri projektanta, troje RF nasadil. Požarna odpornost EiCS 30-C3, zvočna izolativnost min. 38 dB.
Fiksiranje podbojev na AB stene z nerjavečimi distančnimi kotniki, vrata brez pragov !
Vrata priznanega proizvajalca izbor vrat glede na predstavljene vzorce. Izbor vrat potrdi investitor! Vrata že dobavljena izgotovljena in finalno obdelana, po montaži le lepotni popravki, prav tako podboji.
Vsa »požarna vrata« morajo biti opremljena z vsemi zahtevanimi certifikati potrebnimi za pridobitev uporabnega dovoljenja skladno z veljavnimi predpisi.
a.) | V1- zid. m. 100/220 cm ( svetle mere 95/215 cm ) v betonski steni 24 cm. Gre za nadomestitev obstoječih vrat z nadsvetlobo (nadsvetlobe se ukinejo in zapolnijo s polnilom. Nova vrata so požarna ,EI30 . Nadsvetlobo zapremo z vgradnjo montažne preklade iz siporeksa ali pa mavčni sendvič (kot zapora - napr ob pož. vratih PV3) v višini cca 30-35 cm . Predvidevamo, da so obstoječa vrata suho montažna : odstranitev naj bo precizno izvedena, nastala odprtina se bo na eni strani izravnala na drugi pa razširila cca 5 cm . Po vgradnji NF podboja potrebujemo svetlo širino odprtine vsaj 95 cm ( zaželjeno je 100cm ). Vratno krilo bo s požarno sredico, obloženo z ultrapasom , obrobe in tesnila izbrana primerno glede na EI 30 . Vrata morajo ustrezati zvočni zaščiti 37 dB v kompletu. Okovje kvalitetno, kljuka in cilindrična ključavnica, z ločenim protivlomnim ščitom, odpiranje tudi na generalni ključ . Enokrilna polna požarno odporna vhodna protivlomna dimotesna vrata za vstop iz hodnikov v sobe (apartmaje)
Po posebnem dogovoru - opcija v krila vgrajena kukala !?, kot pri stanovanjskih vhodnih vratih - določi investitor !
| 1. faza "L1" kom | 24 |  |  |  | 0 | 24 | 0
| 2. faza "L2" kom | 16 | 0 | 0 |  | 0 | 16 | 0
| 3. faza "D1" kom | 24 | 0 | 0 |  | 0 | 24 | 0
| 4. faza "D2" kom | 20 | 0 | 0 |  | 0 | 20 | 0
| SKUPAJ 1.+2.+3.+4. faza kom | 84
b.) | PV 4 100/220 cm, ( svetle mere 90/215 cm), v betonski steni 24 cm, gre za nadomestitev obstoječih vrat Vrata za stop v delilno kuhinjo V obstoječi odprtini zamenjati podboj s kovinskim in krilo polno -obloženo z ultrapasom. Kljuka na sistemski ključ (omejen dostop - samo za zaposlene), okovje vsebuje tudi samozapiralo , tesnila za EI30.
| 1. faza "L1" kom | 1 |  |  |  | 0 | 1 | 0
| 2. faza "L2" kom | 0 | 0 | 0 |  | 0 | 0 | 0
| 3. faza "D1" kom | 0 | 0 | 0 |  | 0 | 0 | 0
| 4. faza "D2" kom | 0 | 0 | 0 |  | 0 | 0 | 0
| SKUPAJ 1.+2.+3.+4. faza kom | 1
c.) | PV 6 90/205 cm PV7 -90/205 cm,, ( svetle mere 80/200 cm), v betonski steni 24 cm, gre za nadomestitev obstoječih vrat Vrata za dostop do požarnih stopnišč V obstoječi odprtini zamenjati podboj s kovinskim in krilo polno -obloženo z ultrapasom. Kljuka (antipanik), okovje vsebuje tudi samozapiralo , tesnila za EI30.
Preveriti troje vrat na podstrešju - če ustrezajo požarnim kriterijem (eI 30) se ohranijo !? - po dogovoru ! V količini zajeta nova !?
| 1. faza "L1" kom | 1 |  |  |  | 0 | 1 | 0
| 2. faza "L2" kom | 2 | 0 | 0 |  | 0 | 2 | 0
| 3. faza "D1" kom | 0 | 0 | 0 |  | 0 | 0 | 0
| 4. faza "D2" kom | 3 | 0 | 0 |  | 0 | 3 | 0
| SKUPAJ 1.+2.+3.+4. faza kom | 6
c,) | PV8 -100/200 cm, PV9 - 220/265 cm (avt.) vrata se ohranijo obstoječa , po potrebi tekoče vzdrževanje
NOTRANJA DRSNA POLNA VRATA
3. | V2 sv. m. 110/215 – drsna vrata s kaseto za odpiranje v steno : 35 kom Drsna vrata v novih montažnih stenah , debeline min (5 ali 7 cm - za oblogo stene s strani hodnika , drsna vrata za vstop iz skupnega hodnika v predprostor pred sobami Zidarska svetla odprtina vsaj 120/220 cm , kaseta za skrito odpiranje v steni .Podboj bo kovinski in barvan s pečeno barvo , kljuka - potezalo primerno veliko , ključavnica s cilindričnim ključem (+ generalni ključ) . Krilo obloženo z ultrapasom in zaključeno z ABS trakom . Tesnila in obloge za mehko in tiho zapiranje. Debelino vratnega krila, velikost vrat in kasete uskladiti, odprtina v steni minimalna!
Izdelava, dobava in montaža notranjih kvalitetnih eno krilnih polnih lesenih drsnih vrat s stranskim okvirjem za zakrito odpiranje vrat v mavčne stene (za oblogo). Stranski okvirji in vodila vijačeni na slepe okvirje suhomontažnih mavčnih sten. Vratna krila so lesena, iz lesenih gladkih plošč, ki so finalno oblečene v pralni barvi ultrapas (možno laminat), po vzoru kot druga vrata. Izdelava po shemi in opisu projektanta in po detajlih proizvajalca, katere potrdi projektant in investitor. Ločiti leva in desna vrata (odpiranje), pred naročilom dimenzije in število komadov preveriti.
Drsna vrata opremljena s kompletnim okovjem in vodili za drsna vrata, kovinski tekalni drsni mehanizem v stropu in z vodili utorjenimi v finalni tlak (da krilo ne niha), na krilu z obeh strani privijačen ročaj za poteg vrat (ali utor), ključavnice cilindrične na enojno zaklepanje, + sistemski ključ
Izbor vrat potrdi investitor, glede na predstavljene vzorce. Npr kvalitetna vrata priznanega proizvajalca (npr. po sistemu Knauf (W495) ali Orchidea, oziroma po sistemu izvajalca notranje opreme)
| 1. faza "L1" kom | 11 |  |  |  | 0 | 11 | 0
| 2. faza "L2" kom | 6 | 0 | 0 |  | 0 | 6 | 0
| 3. faza "D1" kom | 10 | 0 | 0 |  | 0 | 10 | 0
| 4. faza "D2" kom | 8 | 0 | 0 |  | 0 | 8 | 0
| SKUPAJ 1.+2.+3.+4. faza kom | 35
NOTRANJA DRSNA VRATA
(Pred dvigalom)
4. | PV10 - 160 / 215 cm Izdelava, dobava in montaža notranjih kvalitetnih eno krilnih drsnih polnih vrat z odpiranjem ob obst. stene, drsna stena (vrata), služi kot požarna zapora dvigala ob obstoječi stekleni steni stopnišča v avli v pritličju. . Zgornje vodilo se z distančnimi profili sidra na steno, vodilo dolžine cca 4,5 m, ob straneh vert. stojke. Vratno krilo je polno iz obdelane Negor plošče, vrata z odrivanjem na stran, zgoraj na stekleno krilo fiksirana kolesca , ki so pritrjena na vodilo.
Krilo bo enostavne oblike ,zaradi konstrukcije naj bo debelo cca 4 cm , obrobljeno s primerno obrobo in spredaj obloženo s posebno dekorativno in trpežno oblogo ( zrcalo, fotografija na ultrapasu , vzorec ..).. Zapora teh vrat bo krmiljena (tipalo za samodejno zapiranje, ali pa z ukazom iz požarne centrale): zapora pa pomeni prekritje vrat dvigala in dela stene. Vzpostavitev prvotnega stanja pa bo potem ročno . Ko se bodo vrata zaprla , se mora aktivirati tudi tesnenje do stene dvigala in do tal , tako da bo ustrezalo EI 30.
| 1. faza "L1" kom | 1 |  |  |  | 0 | 1 | 0
| 2. faza "L2" kom | 0 | 0 | 0 |  | 0 | 0 | 0
| 3. faza "D1" kom | 0 | 0 | 0 |  | 0 | 0 | 0
| 4. faza "D2" kom | 0 | 0 | 0 |  | 0 | 0 | 0
| SKUPAJ 1.+2.+3.+4. faza kom | 1
B/IV./b LESENA NOTRANJA POLNA VRATA
5. | Izdelava, dobava in montaža notranjih eno krilnih polnih lesenih vrat. Vratni podboji pločevinasti, standardni, suhomontažni, podboji barvani s pečeno barvo v RAL po izboru, pritrjeni s kotnimi distančnimi profili na stene in tesnjeni s poliuretansko peno. Vratna krila so lesena, gladka, lahka, zvočno izolacijska, izdelana iz lesenih plošč, ki so finalno oblečena v pralni barvni ultrapas (ali laminat) po izboru projektanta in glede na notranjo opremo, robovi obdelani z ABS trakovi.
Ključavnice cilindrične na enojno zaklepanje + generalni ključ (razen v koplanice t. i. metuljček), kljuke in dvodelni ščiti iz RF (kot pri obst. vratih), troje RF (inox) nasadil, z vrati dobaviti gumi odbojnike in zaključne stenske letve, v pripiri silikonsko tesnilo. Izdelava po shemi in opisu projektanta in po detajlih proizvajalca, katere potrdi projektant s predhodnim dogovorom z investitorjem. Ločiti leva in desna vrata, pred naročilom dimenzije in število komadov preveriti. Vrata s podboji že dobavljena izgotovljena in finalno barvana, po montaži le lepotni popravki.
a.) | V3 – 100/220 cm. (sv. mer. 90/215 cm) v suho montažni steni 15 cm (12,5?!): vrata za vstop v privatne kopalnice ob sobah in druge pomožne prostore. Kovinski barvani tipski podboji, svetla odprtina 90 cm , krilo spodaj prirezano zaradi zračenja 1 cm .Krilo zaščiteno pred vpijanjem vlage, pralno z obeh strani, ključavnica na metuljček (prosto, zasedeno, brez cilindrične ključavnice ), možno tudi odpiranje z zunanje strani (na poseben ključ v nujnem primeru-intervencija), krilo obloženo z ultrapasom, robovi z ABS trakom.
Krilo izdelano iz okvirja, v katerega je vstavljeno polnilo, ki ga je možno obojestransko demontirati. kot vrata z izrezom, stik prekrit z obeh strani z letvico.«
| 1. faza "L1" kom | 24 |  |  |  | 0 | 24 | 0
| 2. faza "L2" kom | 15 | 0 | 0 |  | 0 | 15 | 0
| 3. faza "D1" kom | 24 | 0 | 0 |  | 0 | 24 | 0
| 4. faza "D2" kom | 20 | 0 | 0 |  | 0 | 20 | 0
| SKUPAJ 1.+2.+3.+4. faza kom | 83
kopalnice
1 f, | 8*3= | 24
2 f | 7+8= | 15
f, 3 | 8*3= | 24
4 f | 10*2= | 20
83
b.) | V4 – 100/220 cm. (sv. mer. 90/215 cm) v obstoječih porolitnih ometanih stenah d= 10 cm, vrata za vstop v sanitarije (obiskovalci) in pomožne prostore. Gre za nadomestitev obstoječih vrat z nadsvetlobo (te po novem ni več), nadvetloba se zapre z montažnim polnilom. Kovinski barvani tipski podboji, vgrajeni v pripravljene odprtine v obstoječih zidanih ometanih stenah, svetla odprtina 90 cm , krilo spodaj prirezano zaradi prezračevanja 1 cm .Krilo zaščiteno pred vpijanjem vlage, pralno z obeh strani. Kljuka in ščit RF, ključavnica cilindrična (sistemski ključ)
| 1. faza "L1" kom | 5 |  |  |  | 0 | 5 | 0
| 2. faza "L2" kom | 4 | 0 | 0 |  | 0 | 4 | 0
| 3. faza "D1" kom | 0 | 0 | 0 |  | 0 | 0 | 0
| 4. faza "D2" kom | 4 | 0 | 0 |  | 0 | 4 | 0
| SKUPAJ 1.+2.+3.+4. faza kom | 13
1 f, | 2+1+2= | 5
2 f | 2,0*2= | 4
f, 3 | 2*2= | 0
4 f | 2*2= | 4
c.) | V4a – 100/220 cm. (sv. mer. 90/215 cm) vgradnja podbojev v nove mavčne stene d= 12,5 cm , ostali opis kot pri V4
| 1. faza "L1" kom | 1 |  |  |  | 0 | 1 | 0
| 2. faza "L2" kom | 0 | 0 | 0 |  | 0 | 0 | 0
| 3. faza "D1" kom | 1 | 0 | 0 |  | 0 | 1 | 0
| 4. faza "D2" kom | 0 | 0 | 0 |  | 0 | 0 | 0
| SKUPAJ 1.+2.+3.+4. faza kom | 2
1 f, | 1= | 1
3 f | 1= | 1
d.) | V5 – 100/205 cm. (sv. mer. 90/200 cm) vgradnja podboja v obst. nosilno ometano steno d= 24 cm , ostali opis kot pri V4, gre za zamenjavo vrat za vstop iz hodnika v delino kuhinjo
| 1. faza "L1" kom | 1 |  |  |  | 0 | 1 | 0
| 2. faza "L2" kom | 0 | 0 | 0 |  | 0 | 0 | 0
| 3. faza "D1" kom | 0 | 0 | 0 |  | 0 | 0 | 0
| 4. faza "D2" kom | 0 | 0 | 0 |  | 0 | 0 | 0
| SKUPAJ 1.+2.+3.+4. faza kom | 1
e,) | V6 -100/200 cm in V7 -110/200 cm vrata se ohranijo obstoječa (vstop v terasne apartmaje - vrata novejša , vgrajena v zadnjem času !
f.) | V8 – 110/220 cm. (sv. mer. 100/215 cm) vgradnja podbojev v nove mavčne stene d= 12,5 cm, vrata za prostor za spuščanje perila v pralnico (dostop do jaška za perilo). Kot vrata V3 , le da mora biti okovje izbrano in montirano tako, da se vrata odpirajo za 180 stopinj (klavirski panti, odpiranje ob steno ), cilindrična ključavnica, spodaj nogica za fiksiranje krila v času ko so vrata odprta ob steno , ostali opis kot pri V3,
| 1. faza "L1" kom | 0 |  |  |  | 0 | 0 | 0
| 2. faza "L2" kom | 0 | 0 | 0 |  | 0 | 0 | 0
| 3. faza "D1" kom | 0 | 0 | 0 |  | 0 | 0 | 0
| 4. faza "D2" kom | 2 | 0 | 0 |  | 0 | 2 | 0
| SKUPAJ 1.+2.+3.+4. faza kom | 2
POŽARNA NOTRANJA ZASTEKLENA VRATA in STENE
(med požarnimi sektorji)
6. | Izdelava, dobava in montaža enokrilnih zasteklenih notranjih požarno odpornih vrat ali zasteklenih sten z vrati , ki se vgradijo med požarnimi sektorji. Stene z vrati vgrajeni v serijske kovinske pleskane tipizirane okvirje (pečena barva). Okvirji (podboji) kovinski, vgrajeni v obstoječe ometane stene (nadomestitev prej odstranjenih), vrata z vstavljenim dimotesnim negorljivim tesnilom, podboji in okvirji lakirani z žgano (pečeno) barvo po izboru , ob zidovih tesnjeni z negorljivim materialom, vgrajeni so v AB ometane stene d= 24 cm, ob stenah zaključni profili. V okvirje vstavljena tesnjena steklena polnila z dvoslojnim kaljenim lepljenim varnostnim požarnim steklom (karakteristike in kvaliteta stekla po priporočilu pro-izvajalca npr 2x5 mm oziroma po dogovoru napr Pilkington ali podobno), steklo oblepljeno s folijo po izboru. Vrata opremljena s kompletnim okovjem, ključavnica cilindrična, s protivlomnim ščitom, ključavnica tudi na generalni (sistemski) ključ, nad krili samozapiralo okovje, kljuke in ščiti deljeni iz nerjaveče kovine (inox RF) po izbiri projektanta, troje RF nasadil. Požarna odpornost EiCS 30-C3, zvočna izolativnost min. 32 dB.
Vsa »požarna vrata« morajo biti opremljena z vsemi zahtevanimi certifikati potrebnimi za pridobitev uporabnega dovoljenja skladno z veljavnimi predpisi.
a.) | PV3 in PV3' vrata na hodniku 110/215 (razlika v odpiranju L ali D) ( svetle mere 95/215 cm ) v betonski steni 24 cm. Gre za nadomestitev obstoječih vrat z nadsvetlobo in obsvetlobo ( te se ukinejo in zapolnijo s požarnim polnilom (glej mavčne požarne stene). Nova vrata so požarna ,EI30 . izvedbe in tesnila izbrana primerno glede na EI 30 . Vrata morajo ustrezati zvočni zaščiti 37 dB v kompletu. Okovje kvalitetno, kljuka in cilindrična ključavnica, z ločenim protivlomnim ščitom, odpiranje tudi na generalni ključ .
Vrata bodo izdelana v odprtini, ki jo bo potrebno zmanjšati z montažno knauf zaporo. Vrata bodo imela evakuacijsko kljuko (EN 179). Krmiljenje : avtomatsko krilno odpiranje preko obojestranskega senzorja gibanja . Požarno krmiljenje pomeni deblokado in prehod na ročno odpiranje za evakuacijo . Eventualne prehode instalacij pod stropom speljati v gradbeni regi in požarno zaščititi. Vratni podboj kovinski po celi širini stene (24 cm) z zaobljenimi robovi ,krilo 110/210 bo kovinske konstrukcije in skoraj v celoti zastekljeno s prozornim požarnim varnostnim lepljenim steklom (primerne kvalitete za požarna vrata). Druga oprema po opisu zahtev , za vrata EI 30. Že izvedena vrata bo potrebno zaščititi med obnovo , odstraniti in shraniti krilo, ob zaključku pa vrata ponovno nastaviti in priključiti na avtomatiko ( 2 kom) . Ločiti leva in desna vrata
| 1. faza "L1" kom | 5 |  |  |  | 0 | 5 | 0
| 2. faza "L2" kom | 0 | 0 | 0 |  | 0 | 0 | 0
| 3. faza "D1" kom | 2 | 0 | 0 |  | 0 | 2 | 0
| 4. faza "D2" kom | 0 | 0 | 0 |  | 0 | 0 | 0
| SKUPAJ 1.+2.+3.+4. faza kom | 7
b.) | PV5 - stena z vrati v pritličju 5.00/2.50 Gre za nadomestitev obstoječe zasteklene stene za vstop iz hodnika v jedilnico v PT. Stena bo razdeljena na pet delov , izgled tak kot pri NSS1. Razlika je v požarni odpornosti Konstrukcija z zasteklitvijo vred mora ustrezati EI30 , trije deli fiksni, ob desnem kraju dvokrilna vrata 2x100/250 cm, okovje za dvokrilna požarna vrata, eno krilo z občasnim odpiranjem z zatiči za fiksiranje, drugo krilo opremljeno z okovjem, kljuka in cilindrična ključavnica, z ločenim protivlomnim ščitom, odpiranje tudi na generalni ključ, nad krilom s stalnim odpiranjem samozapiralo .
Stena bo kovinske konstrukcije, barvano, in skoraj v celoti zastekljeno s prozornim požarnim varnostnim lepljenim steklom (primerne kvalitete za požarna vrata), steklo v tesnjenih kovinskih okvirjih. . Druga oprema po opisu zahtev , za vrata EI 30. Na obeh vratnih krilih cca 1 m od tal prečka (kot panična kljuka), fiksna prečka izvedena tudi pri fiksnih zasteklenih poljih, kot zaščita stekla in kot ročaj za oprijem (fi 8 cm)
| 1. faza "L1" kom | 1 |  |  |  | 0 | 1 | 0
| 2. faza "L2" kom | 0 | 0 | 0 |  | 0 | 0 | 0
| 3. faza "D1" kom | 0 | 0 | 0 |  | 0 | 0 | 0
| 4. faza "D2" kom | 0 | 0 | 0 |  | 0 | 0 | 0
| SKUPAJ 1.+2.+3.+4. faza kom | 1
c.) | PV1 – 220/250 cm drsna dvokrilna steklena vrata v pritličju - Avtomatska vhodna vrata v pritličju (dvojna - vetrolov) ostajajo taka kot so. Potrebno bo spremeniti krmiljenje teh vrat . Ta dela spadajo v električna dela v zvezi z požarnim javljanjem. Vrata se morajo ob požaru deblokirati , in se odpirati ročno. Glej elektro projekt
d.) | PV2 – 300/210 cm - vrata v stopniščni steni so že izdelana in ostanejo , upoštevati vključitev v sistem požarnega javljanja , Glej elektro projekt
NOTRANJE STEKLENE STENE z VRATI
Gre za zamenjavo notranjih steklenih sten, ves opis kot pri požarnih stenah glej PV5, le da ni požarnih zahtev !
7. | Izdelava, dobava in montaža notranjih zasteklenih sten z vrati v kovinskih barvanih okvirjih, zasteklitve z dvoslojnim kaljenim lepljenim čistim steklom (karakteristike in kvaliteta stekla po priporočilu pro-izvajalca npr 2x5 mm oziroma po dogovoru ), Ostali opis kot v postavki 6, le brez požarnih zahtev
a.) | NSS1 - stena z vrati 5.00/2.58 Gre za nadomestitev obstoječe zasteklene stene za vstop iz hodnika v jedilnico v 1. N. Stena bo razdeljena na pet delov, trije deli fiksni (ob kraju 2+1), vmes dvokrilna vrata 2x100/250 cm, okovje za dvokrilna vrata, eno krilo z občasnim odpiranjem z zatiči za fiksiranje, drugo krilo opremljeno z okovjem, kljuka in cilindrična ključavnica, z ločenim protivlomnim ščitom, odpiranje tudi na generalni ključ, nad krilom s stalnim odpiranjem samozapiralo, obe krili s krilnim odpiranjem za 180 stopinj, spodaj nogica za fiksiranje ko so vrata odprta na stežaj.
Stena bo kovinske konstrukcije, barvano, in skoraj v celoti zastekljeno s prozornim varnostnim lepljenim steklom, steklo v tesnjenih kovinskih okvirjih. Na obeh vratnih krilih cca 1 m od tal prečka (kot panična kljuka), fiksna prečka izvedena tudi pri fiksnih zasteklenih poljih, kot zaščita stekla in kot ročaj za oprijem (fi 8 cm -obojestransko)
Konstrukcija od tal do stropa , ozki vertikalni profili, ki bodi imeli zasteklitev pomaknjeno v globimo. Spodaj zaključimo steklo z 10 cm letvijo, zgoraj s knauf stropom . V višini 1 m bo na vertikalne nosilne profile pritrjeno oprijemalo na obeh straneh. ( fi vsaj 8 cm ).Konstrukcija kovinska in barvana s pečeno barvo, steklo prozorno in varnostno in z vsaj 32 dB zvočne izolacije . .
| 1. faza "L1" kom | 1 |  |  |  | 0 | 1 | 0
| 2. faza "L2" kom | 0 | 0 | 0 |  | 0 | 0 | 0
| 3. faza "D1" kom | 0 | 0 | 0 |  | 0 | 0 | 0
| 4. faza "D2" kom | 0 | 0 | 0 |  | 0 | 0 | 0
| SKUPAJ 1.+2.+3.+4. faza kom | 1
b.) | NSS1a - stena z vrati 5.00/2.58 Gre za nadomestitev obstoječe zasteklene stene za vstop iz hodnika v družabni prostor v 2. N. Vse kot NSS1 , le da bo odpiranje vrat drsno, na obe strani, temu se prilagodi tudi okovje, za dvokrilna drsna vrata z odpiranjem na stran ob fiksna krila, ključavnica za drsna vrata, vodila, kljuke za poteg, spajanje kril, vse za drsna dvokrilna vrata.
| 1. faza "L1" kom | 1 |  |  |  | 0 | 1 | 0
| 2. faza "L2" kom | 0 | 0 | 0 |  | 0 | 0 | 0
| 3. faza "D1" kom | 0 | 0 | 0 |  | 0 | 0 | 0
| 4. faza "D2" kom | 0 | 0 | 0 |  | 0 | 0 | 0
| SKUPAJ 1.+2.+3.+4. faza kom | 1
c.) | NSS2 - stena z vrati 1.80/2.58 Gre za nadomestitev obstoječe zasteklene stene za vstop iz hodnika v prostor za počitek 2. N. Vse kot NSS1 , le stena sestavljena iz fiksne obsvetlobe in enokrilnih vrat s krilnim odpiranjem (90/250 cm)
| 1. faza "L1" kom | 1 |  |  |  | 0 | 1 | 0
| 2. faza "L2" kom | 0 | 0 | 0 |  | 0 | 0 | 0
| 3. faza "D1" kom | 0 | 0 | 0 |  | 0 | 0 | 0
| 4. faza "D2" kom | 0 | 0 | 0 |  | 0 | 0 | 0
| SKUPAJ 1.+2.+3.+4. faza kom | 1
8. | Dobava in montaža tipiziranih zaščitnih letev, ki se jih montira na stene na hodnikih, kot zaščita sten pred poškodovanjem z vozički, hkrati služijo za oprijem. Dobavijo in zmontirajo se po višini po 2 vzporedni letvi in sicer spodnja cca 20 cm nad tlemi, druga pa na višini cca 90 cm, ta je zgoraj oblikovana in hkrati ročaj - držalo za oprijem. Tipizirane letve iz barvanih oblikovanih letev iz ALU pločevine, ki se s pomočjo distančnikov privijačijo na stene. Letve po izboru glede na predstavljene vzorce ali po vzoru obstoječih. Obračun po m1.
a.) | spodnje zaščitne letve montirane na stene cca 20 cm nad tlemi
| 1. faza "L1" m1 | 52 |  |  |  | 0 | 52 | 0
| 2. faza "L2" m1 | 22 | 0 | 0 |  | 0 | 22 | 0
| 3. faza "D1" m1 | 32 | 0 | 0 |  | 0 | 32 | 0
| 4. faza "D2" m1 | 26 | 0 | 0 |  | 0 | 26 | 0
| SKUPAJ 1.+2.+3.+4. faza m1 | 132
1 f, | (2,0+4,0+2,0+2,0*2+4,50+0,6*2)*2+2,0+2,0+2,5+4,0+0,6+2,0= | 48.5
2 f | (2,0+0,6+5,5+1,5)*2= | 19.2
f, 3 | (2,0*2+4,5+0,6*2)*3= | 29.1
4 f | (4,5+5,5+1,5+0,6*2)*2= | 25.4
b.) | zgornje letve, ki so hkrati oblikovani ročaji za oprijem, montirane na stene cca 90 cm nad tlemi, 4 cm od stene, montirano na distančnikih, ki se vijačijo na stene Opcija lesen profiliran lakiran ročaj
| 1. faza "L1" m1 | 52 |  |  |  | 0 | 52 | 0
| 2. faza "L2" m1 | 22 | 0 | 0 |  | 0 | 22 | 0
| 3. faza "D1" m1 | 32 | 0 | 0 |  | 0 | 32 | 0
| 4. faza "D2" m1 | 26 | 0 | 0 |  | 0 | 26 | 0
| SKUPAJ 1.+2.+3.+4. faza m1 | 132 |  | 0
5. | Dobava in montaža tipiziranih zaščitnih lesenih stenskih oblog, ki se jih montira linijsko na stene za posteljami, kot zaščita sten pred poškodovanjem (postelje na kolesih). Dobavijo in zmontirajo se lesene obloge (obdelane deske po vzoru obstoječih) in sicer cca 100 cm nad tlemi, odmik od stene cca 5 cm, montaža s pomočjo distančnikov s privijačenjem na stene. Obračun po m1.
| 1. faza "L1" m1 | 29 |  |  |  | 0 | 29 | 0
| 2. faza "L2" m1 | 16 | 0 | 0 |  | 0 | 16 | 0
| 3. faza "D1" m1 | 46 | 0 | 0 |  | 0 | 46 | 0
| 4. faza "D2" m1 | 34 | 0 | 0 |  | 0 | 34 | 0
| SKUPAJ 1.+2.+3.+4. faza m1 | 125 |  | 0
6. | Dobava potrebnega materiala in izvedba klopi na enostavni podkonstrukciji, klop se montira na ločni AB ograjni zid na terasi v 2. N. Na betonsko steno se vgradijo kovinski nosilci (tipski kotni profili, ki se na enakomernih razmakih vijačijo s pomočjo vložkov na AB stene konzole l= cca 45 cm za izvedbo klopi. Nosilci so v razponu cca 1.30 cm . Klop bo lesena , globinsko prepojeni masivne letve , v razmikih in spojene s kovinskim elementom /velikost cca 130/50/7 – 8 kom/
| 1. faza "L1" m1 | 10 |  |  |  | 0 | 10 | 0
| 2. faza "L2" m1 | 0 | 0 | 0 |  | 0 | 0 | 0
| 3. faza "D1" m1 | 0 | 0 | 0 |  | 0 | 0 | 0
| 4. faza "D2" m1 | 0 | 0 | 0 |  | 0 | 0 | 0
| SKUPAJ 1.+2.+3.+4. faza m1 | 10 |  | 0
|  |  |  | vse skupaj |  | upravičeni str. |  | neupr. Stroški
| MIZARSKA DELA SKUPAJ (Eur): |  |  | 0 |  | 0 |  | 0
B/VI. OKNA V PVC PROFILIH
OPOMBE: v ceni za enoto mora biti vsebovana izdelava, dobava in montaža elementov, vključno z vsemi zaključki, z zaključnimi letvami, s tesnili in s potrebnim okovjem, nasadili, kljukami in ostalimi elementi, ki so specificirani v posameznih postavkah popisa.
Obstenske stike se zatesni s poliuretansko peno, okvirji se kitajo, kar mora biti vsebovano v ceni montaže. Debelino stekel določi izvajalec, glede na dimenzijo elementov, če ni drugače navedeno v posameznih postavkah.
Okna izvedena po vzoru obstoječih v enakih barvnih odtenkih! Opcija alu ali lesena okna - po željah investitorja in kot so obstoječi okenski profili !
Predvideno je da se bodo vsa okna zamenjala, čeprav so bila v zadnjem času nekatera zamenjana (2 slojna zasteklitev v belih profilih) . Nova okna zaradi izvedbe nove toplotne izolacije in zaradi izboljšanja prehoda toplote (nova okna predvidena s troslojno zasteklitvijo, zunaj predvideno da bodo okvirji v sivi barvi, tako kot žaluzije). Za zamenjavo so predvidena nova okna tudi v pralnici v kleti, čeprav se tam prostori ne prenavljajo . Po odstranitvi obstoječih oken, bodo nova okna izvedena v novi nastali odprtini, zun. špalete se izolirajo.
OKNA v PVC PROFILIH
| VSE UPRAVIČENI STROŠKI | količina | Eur/enoto | skupaj Eur | UPRAVIČENI STROŠKI |  | NEUPRAVIČENI STROŠKI |  | tip izdelka | proizvajalec
|  | SKUPAJ |  |  | količina | znesek | količina | znesek
1. | Izdelava, dobava in montaža eno, dvo, tro ali 4 krilnih izolacijskih oken iz ojačanih večkomornih PVC profilov (npr min 5 komor) s prekinjenimi toplotnimi mostovi , na zunanji strani v sivi barvi (približek barve žaluzijam) z notranje strani bele barve, odporno proti UV žarkom. Okenska konstrukcija v PVC profilih s potrebno kovinsko ojačitvijo , zasteklitev troslojna z zvočno in toplotno izolacijskim termopanskim steklom polnjenim s plinom (argon): zvočna izolacija 47 dB, U stekla= 0.65 W/m2K, Uokna= 0.98 W/m2K. Okvirji sidrani v zidove, tesnitev s poliuretansko peno, gre za zamenjavo obstoječih oken. Vse karakteristike stekla po predlogu izvajalca s predhodno potrditvijo arhitekta, prav tako izbor barv na okenskih profilih. Okovje okenskih kril za odpiranje po vert. ali hor. osi, oziroma kombinirano. Okovje po izboru arhitekta glede na predstavljene vzorce, pri okenskih krilih z odpiranjem , je na kljuki dodatno montirana ključavnica (občasno zaklepanje na sistemski ključ), ali pa so kljuke snemljive. Pri oknih z žaluzijami zgoraj v področju omarice izvesti izolacijsko polnilo - po detajlih proizvajalca, omarice podometno zakrite v nov izolacijski sloj.
Okna vgrajena z upoštevanjem vgradnje brez toplotnega mostu ( fasadna obloga bo nova) Senčila : zunanje nadometne žaluzije z električnim krmiljenjem . Okovje kvalitetno , kljuke z varnostno pololivo in odpiralno okno opremljeno tudi s ključem.. Barva bo določena z barvno lestvico celotnega objekta. Po dostavi vzorca bo definirana natančneje. Mere vzeti na mestu !
Okvirji in okenska krila tesnjena z dvojnim neprekinjenim tesnilom, ki morajo zadržati, vodo, prah in prepih, v ceni zajeti silikoniziranje rež med okni in zidovi in zidarsko kitanje špalet, ves fiksirni material.
Z okni dobaviti in zmontirati zunanje žaluzije iz prašno barvanih alu težkih lamel, sive barve š= 8 cm, (npr. Krpan, Aton T80 ali podobno, v sivi barvi), ki se zgoraj zložjo v izolirano mini omarico ( škatla). Žaluzije z elektronskim krmiljenjem na tipko po predlogu proizvajalca oken, žaluzije z vso opremo, avtomatiko, vodili in omarico, vse za brezhibno dolgotrajno delovanje. OPOMBA: Okenske police so zajete posebej!
Pri nekaterih oknih v pomožnih prostorih se namesto zunanjih avt. žaluzij vgradijo notranje PVC žaluzije na ročno krmiljenje - kar je navedeno v posameznih postavkih !
OPOMBA : predvideti in upoštevati sistem možnosti snemljivih okenskih kljuk (zaradi varnosti) oziroma kljuke na ključavnico
a.) | Okno O1 - 316/165 cm (zid. odp. 320/167 cm) v zunanji steni debeli 25 cm v bivalnih sobah na zahod , to so okna v sobah z ohranjenim parapetom v pritličju. Okno trikrilno, odpira se le srednje krilo (in ne več krajno kot prej), (p=85 cm), obe krajni krili fiksni, srednje krilo s kombiniranim odpiranjem, montirane zunanje žaluzije z avt. el. krmiljenjem
| 1. faza "L1" kom | 4 |  |  | 4 | 0 |  | 0
| 2. faza "L2" kom | 4 | 0 | 0 | 4 | 0 |  | 0
| 3. faza "D1" kom | 4 | 0 | 0 | 4 | 0 |  | 0
| 4. faza "D2" kom | 0 | 0 | 0 | 0 | 0 |  | 0
| SKUPAJ 1.+2.+3.+4. faza kom | 12
1 f, | 4= | 4
2 f | 4= | 4
f, 3 | 4= | 4
4 f | 0= | 0
b.) | O2 drsno okno 196/235 cm (zid. odp. 200/266 cm v PT in 1. N, in 200 / 252 cm v 2. N) v bivalnem prostoru v novi siporeks steni ( zid 20 cm + 15 cm izol., podaljšani balkoni) Okno je v bistvu zasteklitev odprtine od tal do stropa : polovico površine je fiksne , polovica se drsno odpira (na notranji ali zunanji strani okenske niše). Poudarjamo zahtevo, da je prehodna odprtina spodaj brez dvignjenega vodila izven ravnine okvirja. Vrata so namenjena dnevnemu prehodu starejših stanovalcev tudi z vozičkom . Zgornji okvir povišan ali dodan nov izolativni profil zaradi žaluzij, spodaj podaljšan profil skozi tlake (V 2. N. so povišani profili drugačne višine kot v PT in 2. N, zaradi nižje etažne višine (samo 1. in 3. faza - 2x po 8 kom oken !
To je zasteklena panoramska dvokrilna stena sestavljena iz drsnega krila, ki se drsno odpira ob fiksno stransko krilo, oprema in vodila za drsna dvokrilna vrata, z okni dobaviti in zmontirati enodelne žaluzije na elektro pogon, pri krilu z odpiranjem komarnik z ročnim krmiljenjem. Drsno krilo z odpiranje na stran in z odpiranjem na kip (ventus, po spodnji osi) s pomočjo dvižnega mehanizma
| 1. faza "L1" kom | 20 |  |  | 20 | 0 |  | 0
| 2. faza "L2" kom | 12 | 0 | 0 | 12 | 0 |  | 0
| 3. faza "D1" kom | 20 | 0 | 0 | 20 | 0 |  | 0
| 4. faza "D2" kom | 20 | 0 | 0 | 20 | 0 |  | 0
| SKUPAJ 1.+2.+3.+4. faza kom | 72
1 f, | 4+8+8= | 20
2 f | 4+8= | 12
f, 3 | 4+8+8= | 20
4 f | 10+10= | 20
c.) | O3 okno 346 / 250 cm (zid. odp. 350/263 cm) zasteklena stena z evakuacijskimi z vrati na koncu hodnika v pritličju (2. faza) Okno predstavlja zasteklitev svetlega profila hodnika , ki nastane po odstranitvi vrat in okna z montažnim parapetom . 4 krilno okno (zasteklena stena pri izhodu 70+103+103+70 cm / 250 cm), obe krajni ožji krili in eno vmesno imajo spodaj fiksno parapetno zasteklitev s termopanskim troslojnim varnostnom steklom, enako vrata, zgoraj obe krajni krili s kombiniranim odpiranjem, večje krilo s krilnim odpiranjem, eno vmesno krilo so evakuacijska vrata kot požarni izhod s primerno kljuko-ročaj po celi širini vrat ( panična kljuka, prečka na vratih z notranje strani). Vgrajene dvodelne (simetrične) žaluzije na elektro pogon, kar zajeti v ceni
| 1. faza "L1" kom | 0 |  |  | 0 | 0 |  | 0
| 2. faza "L2" kom | 1 | 0 | 0 | 1 | 0 |  | 0
| 3. faza "D1" kom | 0 | 0 | 0 | 0 | 0 |  | 0
| 4. faza "D2" kom | 0 | 0 | 0 | 0 | 0 |  | 0
| SKUPAJ 1.+2.+3.+4. faza kom | 1
d.) | O4 okno 346 / 250 cm (zid. odp. 350/263 cm) zasteklena stena z okni na koncu hodnika v pritličju (4. faza) in v 1.N. (1. faza) Okno predstavlja zasteklitev svetlega profila hodnika , ki nastane po odstranitvi okna. 4 krilno okno (zasteklena stena 70+103+103+70 cm / 250 cm), vsa krila imajo spodaj fiksno parapetno zasteklitev, zgoraj obe krajni krili s kombiniranim odpiranjem, obe večji vmsni krili s krlnim odpiranjem. Vgrajene dvodelne (simetrične) žaluzije na elektro pogon.
| 1. faza "L1" kom | 0 |  |  | 0 | 0 |  | 0
| 2. faza "L2" kom | 1 | 0 | 0 | 1 | 0 |  | 0
| 3. faza "D1" kom | 0 | 0 | 0 | 0 | 0 |  | 0
| 4. faza "D2" kom | 2 | 0 | 0 | 2 | 0 |  | 0
| SKUPAJ 1.+2.+3.+4. faza kom | 3
e.) | O5 O+BV - okno 95 / 168 cm (zid. odp. 97 /170 cm), p= 85 cm + balkonska vrata 101 / 256 cm (zid. odp. 103/260 cm), dnevni prostor v pritličju, sklop enokrilnega okna s kombiniranim odpiranjem in enokrilna izolacijska balkonska vrata (p=0,00 cm), spodaj podaljšan profil za vgraditve v tlak, brez praga), na vratih kljuka na ključavnico, pri oknu in vratih dobaviti in zmontirati dvodelne PVC notranje žaluzije z ročnim upravljanjem, balkonska vrata za izhod na teraso v pritličju (1 L, 1xD - odpiranje)
| 1. faza "L1" kom | 0 |  |  | 0 | 0 |  | 0
| 2. faza "L2" kom | 1 | 0 | 0 | 1 | 0 |  | 0
| 3. faza "D1" kom | 0 | 0 | 0 | 0 | 0 |  | 0
| 4. faza "D2" kom | 1 | 0 | 0 | 1 | 0 |  | 0
| SKUPAJ 1.+2.+3.+4. faza kom | 2
f.) | O6 - okno 117 / 168 cm (zid. odp. 121 /172 cm), p= 85 cm, dnevni prostor v PT in N, 1x sestrska soba, enokrilno okno s kombiniranim odpiranjem, dobaviti in zmontirati enodelne PVC notranje žaluzije z ročnim upravljanjem
| 1. faza "L1" kom | 1 |  |  | 1 | 0 |  | 0
| 2. faza "L2" kom | 2 | 0 | 0 | 2 | 0 |  | 0
| 3. faza "D1" kom | 0 | 0 | 0 | 0 | 0 |  | 0
| 4. faza "D2" kom | 2 | 0 | 0 | 2 | 0 |  | 0
| SKUPAJ 1.+2.+3.+4. faza kom | 5
g.) | O7 - balkonska vrata 122 / 205 + 51 N cm (zid. odp. 126 / 260 cm), p= 0 cm, min. prag , enokrilnokrilna balkonska vrata s krilnim odpiranjem, nad vrati nadsvetloba z odpiranjem s pomočjo ročice na ventus po spodnji osi, pri vratih dobaviti in zmontirati enodelne PVC notranje žaluzije z ročnim upravljanjem, kljuka na ključavnico.
Balkonska vrata pri izhodu iz centralne kopalnice na nov balkon, nadomestijo prej odstranjeno okno, kjer se je porušil parapet.
| 1. faza "L1" kom | 0 |  |  | 0 | 0 |  | 0
| 2. faza "L2" kom | 2 | 0 | 0 | 2 | 0 |  | 0
| 3. faza "D1" kom | 0 | 0 | 0 | 0 | 0 |  | 0
| 4. faza "D2" kom | 2 | 0 | 0 | 2 | 0 |  | 0
| SKUPAJ 1.+2.+3.+4. faza kom | 4
h.) | O8 - balkonska vrata 85 / 205 + 51 N cm (zid. odp. 86 / 260 cm), p= 0 cm, enokrilnokrilna balkonska vrata za izhod iz izplakovalnice (nečisti prostor) na nov balkon, ves ostali opis kot pri O7 (oziroma splošni opis), le dimenzije druge in nadomestijo se prejšnja vrata
| 1. faza "L1" kom | 0 |  |  | 0 | 0 |  | 0
| 2. faza "L2" kom | 2 | 0 | 0 | 2 | 0 |  | 0
| 3. faza "D1" kom | 0 | 0 | 0 | 0 | 0 |  | 0
| 4. faza "D2" kom | 0 | 0 | 0 | 0 | 0 |  | 0
| SKUPAJ 1.+2.+3.+4. faza kom | 2
i.) | O9 - balkonska vrata 97 / 205 + 51 N cm (zid. odp. 101 / 260 cm), p= 0 cm, enokrilnokrilna balkonska vrata za izhod iz izplakovalnice (nečisti prostor ob dilataciji) na nov balkon, ves ostali opis kot pri O7 (oziroma splošni opis), le dimenzije druge in nadomestijo se prejšnja vrata
| 1. faza "L1" kom | 0 |  |  | 0 | 0 |  | 0
| 2. faza "L2" kom | 0 | 0 | 0 | 0 | 0 |  | 0
| 3. faza "D1" kom | 0 | 0 | 0 | 0 | 0 |  | 0
| 4. faza "D2" kom | 2 | 0 | 0 | 2 | 0 |  | 0
| SKUPAJ 1.+2.+3.+4. faza kom | 2
j.) | O10 - fiksno okno 141 / 260 cm (zid. odp. 146 / 260 cm), p= 10 cm, fiksno okno ob vhodu (vezni hodnik) nadomesti se prejšnjo okno, brez žaluzij !
| 1. faza "L1" kom | 2 |  |  | 2 | 0 |  | 0
| 2. faza "L2" kom | 0 | 0 | 0 | 0 | 0 |  | 0
| 3. faza "D1" kom | 0 | 0 | 0 | 0 | 0 |  | 0
| 4. faza "D2" kom | 0 | 0 | 0 | 0 | 0 |  | 0
| SKUPAJ 1.+2.+3.+4. faza kom | 2
k.) | O11 - okno 96 / 168 cm (zid. odp. 100 / 172 cm), p= 85 cm, novo enokrilno okno s kombiniranim odpiranjem, (hall) nadomesti se prejšnjo okno, brez žaluzij !
| 1. faza "L1" kom | 2 |  |  | 2 | 0 |  | 0
| 2. faza "L2" kom | 0 | 0 | 0 | 0 | 0 |  | 0
| 3. faza "D1" kom | 0 | 0 | 0 | 0 | 0 |  | 0
| 4. faza "D2" kom | 0 | 0 | 0 | 0 | 0 |  | 0
| SKUPAJ 1.+2.+3.+4. faza kom | 2
l.) | O12 - okno 117 / 83 cm (zid. odp. 121 / 87 cm), p= 170 cm, novo enokrilno okno s kombiniranim odpiranjem, (hall) nadomesti se prejšnjo okno, brez žaluzij !
| 1. faza "L1" kom | 1 |  |  | 1 | 0 |  | 0
| 2. faza "L2" kom | 0 | 0 | 0 | 0 | 0 |  | 0
| 3. faza "D1" kom | 0 | 0 | 0 | 0 | 0 |  | 0
| 4. faza "D2" kom | 0 | 0 | 0 | 0 | 0 |  | 0
| SKUPAJ 1.+2.+3.+4. faza kom | 1
m.) | O13 - okno 102 / 83 cm (zid. odp. 106 / 87 cm), p= 170 cm, novo enokrilno okno s kombiniranim odpiranjem, (san.) nadomesti se prejšnjo okno, brez žaluzij !
| 1. faza "L1" kom | 2 |  |  | 2 | 0 |  | 0
| 2. faza "L2" kom | 0 | 0 | 0 | 0 | 0 |  | 0
| 3. faza "D1" kom | 0 | 0 | 0 | 0 | 0 |  | 0
| 4. faza "D2" kom | 0 | 0 | 0 | 0 | 0 |  | 0
| SKUPAJ 1.+2.+3.+4. faza kom | 2
n.) | O14 - okno 57 / 58 cm (zid. odp. 61 / 62 cm), p= 195 cm, novo enokrilno okno s kombiniranim odpiranjem, (tel. gov.) nadomesti se prejšnjo okno, brez žaluzij !
| 1. faza "L1" kom | 2 |  |  | 2 | 0 |  | 0
| 2. faza "L2" kom | 0 | 0 | 0 | 0 | 0 |  | 0
| 3. faza "D1" kom | 0 | 0 | 0 | 0 | 0 |  | 0
| 4. faza "D2" kom | 0 | 0 | 0 | 0 | 0 |  | 0
| SKUPAJ 1.+2.+3.+4. faza kom | 2
o.) | O15 - okno 61 / 253 cm (zid. odp. 65 / 260 cm), p= 0 cm, novo po višini dvodelno okno na glavnem stopnišču (vmesna hor. prečka), spodnje krilo - parapet fiksna zasteklitev (varnostno termopansko steklo), zgornje krilo s kombiniranim odpiranjem, nadomesti se prej odstranjena Copilit (neizolacijska) fiksna zasteklitev, brez žaluzij !
| 1. faza "L1" kom | 2 |  |  | 2 | 0 |  | 0
| 2. faza "L2" kom | 0 | 0 | 0 | 0 | 0 |  | 0
| 3. faza "D1" kom | 0 | 0 | 0 | 0 | 0 |  | 0
| 4. faza "D2" kom | 0 | 0 | 0 | 0 | 0 |  | 0
| SKUPAJ 1.+2.+3.+4. faza kom | 2
p.) | O16 - okno 196 / 168 cm (zid. odp. 200 /172 cm), p= 85 cm, dnevni prostor v 1. N, dvokrilno simetrično okno, obe krili s kombiniranim odpiranjem, dobaviti in zmontirati dvodelne PVC notranje žaluzije z ročnim upravljanjem
| 1. faza "L1" kom | 0 |  |  | 0 | 0 |  | 0
| 2. faza "L2" kom | 1 | 0 | 0 | 1 | 0 |  | 0
| 3. faza "D1" kom | 0 | 0 | 0 | 0 | 0 |  | 0
| 4. faza "D2" kom | 1 | 0 | 0 | 1 | 0 |  | 0
| SKUPAJ 1.+2.+3.+4. faza kom | 2
Q | O17 - okno 316 / 140 cm in O18 - okno 345 / 140 cm, nova okna se ohranijo (obnovljeni terasni apartmaji)
r.) | O19 - okno 102 / 140 cm (zid. odp. 106 / 144 cm), p= 80 cm, novo enokrilno okno s kombiniranim odpiranjem, (izpl. 2. N) nadomesti se prejšnjo okno, z oknom dobaviti in zmontirati zunanje avt. žaluzije na el. pogon !
| 1. faza "L1" kom | 1 |  |  | 1 | 0 |  | 0
| 2. faza "L2" kom | 0 | 0 | 0 | 0 | 0 |  | 0
| 3. faza "D1" kom | 0 | 0 | 0 | 0 | 0 |  | 0
| 4. faza "D2" kom | 0 | 0 | 0 | 0 | 0 |  | 0
| SKUPAJ 1.+2.+3.+4. faza kom | 1
s.) | O20 - okno 117 / 140 cm (zid. odp. 121 / 144 cm), p= 80 cm, novo enokrilno okno s kombiniranim odpiranjem, (kopal.-pedik.. 2. N) nadomesti se prejšnjo okno, z oknom dobaviti in zmontirati zunanje avt. žaluzije na el. pogon !
| 1. faza "L1" kom | 1 |  |  | 1 | 0 |  | 0
| 2. faza "L2" kom | 0 | 0 | 0 | 0 | 0 |  | 0
| 3. faza "D1" kom | 0 | 0 | 0 | 0 | 0 |  | 0
| 4. faza "D2" kom | 0 | 0 | 0 | 0 | 0 |  | 0
| SKUPAJ 1.+2.+3.+4. faza kom | 1
š.) | O21 - okno 216 / 140 cm (zid. odp. 200 /172 cm), p= 80 cm, pedikura v 2. N, dvokrilno simetrično okno, obe krili s kombiniranim odpiranjem, z oknom dobaviti in zmontirati zunanje avt. žaluzije na el. pogon !
| 1. faza "L1" kom | 1 |  |  | 1 | 0 |  | 0
| 2. faza "L2" kom | 0 | 0 | 0 | 0 | 0 |  | 0
| 3. faza "D1" kom | 0 | 0 | 0 | 0 | 0 |  | 0
| 4. faza "D2" kom | 0 | 0 | 0 | 0 | 0 |  | 0
| SKUPAJ 1.+2.+3.+4. faza kom | 1
t.) | O22 - okno 76 / 80 cm (zid. odp. 78 / 84 cm), p= 145 cm, novo enokrilno okno s kombiniranim odpiranjem, (strojnica podstr.) nadomesti se prejšnjo okno, brez žaluzij !
| 1. faza "L1" kom | 1 |  |  | 1 | 0 |  | 0
| 2. faza "L2" kom | 0 | 0 | 0 | 0 | 0 |  | 0
| 3. faza "D1" kom | 0 | 0 | 0 | 0 | 0 |  | 0
| 4. faza "D2" kom | 0 | 0 | 0 | 0 | 0 |  | 0
| SKUPAJ 1.+2.+3.+4. faza kom | 1
ZAMENJAVA OKEN V KLETNI PRALNICI
OPOMBA : kletni prostori (pralnica) niso predvideni za prenovo, vendar se zaradi energetske sanacije (nova fasada) predlaga da se okna zamenjajo z bolj izolacijskimi. Odstranitev oken zajeta v sklopu rušitvenih del !
u.) | O23 - okno 316 / 96 cm (zid. odp. 320 /100 cm), p= 186 cm, (shrambe, pralnica - klet), dvokrilno nesimetrično okno, manjše krilo s kombiniranim odpiranjem + komarnik, večje krilo z odpiranje na ventus (kip) po spodnji osi, dobaviti in zmontirati dvodelne PVC notranje žaluzije z ročnim upravljanjem
| 1. faza "L1" kom | 0 |  |  | 0 | 0 |  | 0
| 2. faza "L2" kom | 0 | 0 | 0 | 0 | 0 |  | 0
| 3. faza "D1" kom | 0 | 0 | 0 | 0 | 0 |  | 0
| 4. faza "D2" kom | 10 | 0 | 0 | 10 | 0 |  | 0
| SKUPAJ 1.+2.+3.+4. faza kom | 10
v.) | O24 - okno 236 / 141 cm (zid. odp. 240 /145 cm), p= 145 cm, (pralnica - klet), dvokrilno simetrično okno, obe krili s kombiniranim odpiranjem, dobaviti in zmontirati dvodelne PVC notranje žaluzije z ročnim upravljanjem
| 1. faza "L1" kom | 0 |  |  | 0 | 0 |  | 0
| 2. faza "L2" kom | 0 | 0 | 0 | 0 | 0 |  | 0
| 3. faza "D1" kom | 0 | 0 | 0 | 0 | 0 |  | 0
| 4. faza "D2" kom | 1 | 0 | 0 | 1 | 0 |  | 0
| SKUPAJ 1.+2.+3.+4. faza kom | 1
z.) | O25 - okno 122 / 96 cm (zid. odp. 125 /100 cm), p= 186 cm, (likalnica), dvokrilno simetrično okno, obe krili s kombiniranim odpiranjem, dobaviti in zmontirati dvodelne PVC notranje žaluzije z ročnim upravljanjem
| 1. faza "L1" kom | 0 |  |  | 0 | 0 |  | 0
| 2. faza "L2" kom | 0 | 0 | 0 | 0 | 0 |  | 0
| 3. faza "D1" kom | 0 | 0 | 0 | 0 | 0 |  | 0
| 4. faza "D2" kom | 1 | 0 | 0 | 1 | 0 |  | 0
| SKUPAJ 1.+2.+3.+4. faza kom | 1
ž.) | O26 - okno 97 / 96 cm (zid. odp. 101 /100 cm), p= 186 cm, (likalnica), enokrilno okno, krilo s kombiniranim odpiranjem, dobaviti in zmontirati PVC notranje žaluzije z ročnim upravljanjem
| 1. faza "L1" kom | 0 |  |  | 0 | 0 |  | 0
| 2. faza "L2" kom | 0 | 0 | 0 | 0 | 0 |  | 0
| 3. faza "D1" kom | 0 | 0 | 0 | 0 | 0 |  | 0
| 4. faza "D2" kom | 1 | 0 | 0 | 1 | 0 |  | 0
| SKUPAJ 1.+2.+3.+4. faza kom | 1
x.) | O27 - okno 316 / 96 cm (zid. odp. 320 /100 cm), p= 186 cm, (shrambe, pralnica - klet), dvokrilno nesimetrično okno, manjše krilo s kombiniranim odpiranjem, večje krilo z odpiranje na ventus (kip) po spodnji osi, dobaviti in zmontirati dvodelne PVC notranje žaluzije z ročnim upravljanjem
| 1. faza "L1" kom | 0 |  |  | 0 | 0 |  | 0
| 2. faza "L2" kom | 0 | 0 | 0 | 0 | 0 |  | 0
| 3. faza "D1" kom | 0 | 0 | 0 | 0 | 0 |  | 0
| 4. faza "D2" kom | 10 | 0 | 0 | 10 | 0 |  | 0
| SKUPAJ 1.+2.+3.+4. faza kom | 10
OKENSKE POLICE (po vzoru obstoječih)
3. | Izdelava, dobava in montaža notranjih okenskih polic iz umetnega obdelanega kamna, db. 3 cm, širine cca 20 do 25 cm, z zaobljenim zunanjim robom (po vzoru obstoječih polic). Obračun po m1 vgrajenih polic. Police lepljene na zidane izravnane parapete, stiki z okenskimi okvirji dodatno kitani
| 1. faza "L1" m1 | 26 |  |  | 26 | 0 |  | 0
| 2. faza "L2" m1 | 18.5 | 0 | 0 | 18.5 | 0 |  | 0
| 3. faza "D1" m1 | 13 | 0 | 0 | 13 | 0 |  | 0
| 4. faza "D2" m1 | 38 | 0 | 0 | 38 | 0 |  | 0
| SKUPAJ 1.+2.+3.+4. faza m1 | 95.5
1 f, | 3,20*4+1,0*4+1,0*4+0,5+1,1*2+2,2= | 25.7
2 f | 1,0+1,20+3,2*4+2,0+1,20= | 18.2
f, 3 | 3,20*4= | 12.8
4 f | 1,0+1,25+3,20*8+2,45+2,05+1,2+1,0+1,2+2,0= | 37.75
4. | Izdelava, dobava in montaža zunanjih okenskih polic iz umetnega obdelanega kamna (npr teraco), db. 5 cm-kot obst,, širine cca 15-20 cm, z zaobljenim zunanjim robom, spodaj z vrezanim odkapom, police v min. padcu proti zunanjemu robu (po vzoru obstoječih polic). Obračun po m1 vgrajenih polic. Police lepljene na zidane izravnane parapete, stiki z okenskimi okvirji dodatno kitani
| 1. faza "L1" m1 | 26 |  |  | 26 | 0 |  | 0
| 2. faza "L2" m1 | 18.5 | 0 | 0 | 18.5 | 0 |  | 0
| 3. faza "D1" m1 | 13 | 0 | 0 | 13 | 0 |  | 0
| 4. faza "D2" m1 | 38 | 0 | 0 | 38 | 0 |  | 0
| SKUPAJ 1.+2.+3.+4. faza m1 | 95.5
|  |  |  | vse skupaj |  | upravičeni str. |  | neupr. Stroški
| ZASTEKLITVE V PVC PROFILIH: |  |  | 0 |  | 0 |  | 0
B./ V. VHODNA VRATA IN ZAST. STENE v ALU PROFILIH
(zamenjava vhodnih vrat v kleti - pralnica in nove steklene stene jedilnic (centralni del)
OPOMBE: v ceni za enoto mora biti vsebovana izdelava, dobava in montaža elementov, vključno z vsemi zaključki, z okrasnimi zaključnimi letvami, s tesnili in s potrebnim okovjem, nasadili, kljukami in ostalimi elementi, ki so specificirani v posameznih postavkah popisa.
Okvirji se na stikih z drugimi elementi kitajo, kar mora biti vsebovano v ceni montaže. Okvirji vgrajeni in tesnjeni po RAL metodi na z XPS izoliranimi špaletami, okvirji sidrani na stene z distančnimi kotnimi profili preko izolacijskega sloja - glej ključ. dela !
Pred montiranjem konstrukcij iz alu profilov mora izvajalec pregledati dele objekta, kjer bodo vgrajene in na morebitne pomanjkljivosti pisno obvestiti izvajalca gradbenih del, investitorja in nadzornega. V nasprotnem primeru za vse okvare odgovarja izvajalec konstrukcij iz alu profilov in sam nosi tudi stroške. Vse mere preveriti na mestu.
Vse zatesnitve stekel in vstavnih elementov morajo biti izvedene z EPDM tesnili, prav tako vsi priključki na gradbeno konstrukcijo
ZAST. STENE z VRATI V ALU PROFILIH
| VSE UPRAVIČENI STROŠKI | količina | Eur/enoto | skupaj Eur | UPRAVIČENI STROŠKI |  | NEUPRAVIČENI STROŠKI |  | tip izdelka | proizvajalec
|  | SKUPAJ |  |  | količina | znesek | količina | znesek
1. | Posnemanje mer na mestu po izvršenih gradbenih (rušitvenih) delih, izdelava v delavnici, dobava s transportom do mesta vgraditve in montaža s fiksiranjem in tesnenje zasteklenih ločnih sten jedilnice v PT in 1. N. , gre za zamenjavo obstoječih, dotrajanih slabo izolacijskih steklenih sten. Nove stene sledijo ločni obliki prej odstranjenih sten pod določenim radijem. Nove stene sestavljene iz fiksnih polj, ob krajeh je po eno okno za prezračevanje in z 2x dvo krilnimi zasteklenimi izolacijskimi balkonskimi vrati za izhod na teraso. Okvir sten, fiksnih obsvetlob in vratnih kril v ojačanih več komornih alu prašno barvanih profilih ( sivi RAL približek PVC oknom), vse ojačano z vmesnimi Fe profili, ki se oblečejo v alu pločevino (glej detajl), vse s prekinjenim toplotnim mostom, okvirji protivlomno sidrani v stene, ob stenah tesnjeno s poliuretansko penoi, v okvirje vstavljene zasteklitve s troslojnim termoizolacijskim lepljenim varnostnim čistim steklom, vmes plinsko polnenje z argonom (napr. 4+10+4+10+4 mm, K=0,7 , vrata celotna U=0,9 W/m2K), vse karakteristike stekla po predlogu izvajalca s predhodno potrditvijo arhitekta za nizko energetski objekt.
Okvirji in okenska krila tesnjena z dvojnim neprekinjenim tesnilom, ki morajo zadržati, vodo, prah in prepih. Okvirji sidrani in tesnjeni v stene in strop, spodaj podaljšan okvir za sidranje v betonsko ploščo, preko tlakov, zgoraj podaljšan slepi okvir za sidranje mimo obešenega stropa v betonsko ploščo.
Konstrukcija Alu in barvana s pečeno barvo oziroma prašno barvano v izbranem odtenku (siva barva). Nosilni profili (glej detajl priložen shemam ) cca 50/85+70 (50/150) zastekljen s trislojnim steklom . Zvočna izolacija 47 dB, toplotna pa 0.90 W/m2K . Vertikalna konstrukcija bo fiksirana v tla in v strop po obodu loka , zasteklitev kot tangenta na lok. Izvedba po priloženi shemi : tloris, izgled , odpiranje …. Delitev je sprojektirana tako, da ohranimo obstoječe pozicije grelnih teles ob oknu.
Zasteklitev bo pretežno fiksna , razen vrat za izhod na teraso in oken za prezračevanje (krajna polja - glej sheme ). Vertikalne steklene površine bodo z notranje strani opremljene z močno horizontalno prečko , da bo služila kot varovalna ograja Namenjena je boljšemu občutku stanovalcev pri dostopu do okna in v 1.nadstropju tudi za varnost, tudi kot zaščita stekla in kot ročaj za oprijem.
Vrata opremljena s kompletnim okovjem- 2xtroje nasadil, ključavnica cilindrična- na kljuki in ščit poliran RF, samozapiralo je skrito v pantih. Spodaj brez pripire, prafil v ravnimni tlakov za izhod z vozički na teraso. Vse mere preveriti!
Izbor vrat potrdi investitor! Npr visoko kvalitetna izvedba po sistemu Schueco ADS 70.HI ali podobna kvaliteta
Sončna zaščita oziroma za zatemnitev kot pri obstoječih stenah - napr. Lamelne zavese - kar je stvar notranje opreme !
a.) | SS1 1100 /244 steklena stena v loku deljena na 13 kom v jedilnici pritličja, sestavljena iz fiksnih polj , v obeh krajnih poljih je eno krilno okno (cca 40/160 cm) s kombiniranim odpiranjem, v sklopu stene dvoja enokrilna zasteklena balkonska vrata cca 110/250 cm, vrata imajo kljuko na zaklepanje z notranje strani
| 1. faza "L1" kom | 1 |  |  | 1 | 0 |  | 0
| 2. faza "L2" kom | 0 | 0 | 0 | 0 | 0 |  | 0
| 3. faza "D1" kom | 0 | 0 | 0 | 0 | 0 |  | 0
| 4. faza "D2" kom | 0 | 0 | 0 | 0 | 0 |  | 0
| SKUPAJ 1.+2.+3.+4. faza kom | 1
b.) | SS2 1100 /235 cm - enako kot SS1 le drugačna višina
| 1. faza "L1" kom | 1 |  |  | 1 | 0 |  | 0
| 2. faza "L2" kom | 0 | 0 | 0 | 0 | 0 |  | 0
| 3. faza "D1" kom | 0 | 0 | 0 | 0 | 0 |  | 0
| 4. faza "D2" kom | 0 | 0 | 0 | 0 | 0 |  | 0
| SKUPAJ 1.+2.+3.+4. faza kom | 1
c.) | SS2 379/240-p=10 cm: steklena stena z vrati v družabnem prostoru 2.nad. -1kom SS3 707/240-p=10 cm :steklena stena v 2.nadstropju nad jedilnico – 1 kom Stene se ohranijo, ker so bile že pred kratkim zamenjane (novo termoizolacijsko !).
VHODNA VRATA
(zamenjava kletnih vrat - pralnica !
2. | Izdelava, dobava in montaža eno ali dvo krilnih polnih varnostnih protivlomnih izolacijskih vrat pri kletnih vhodih (4. f), okvir vgrajen v fasadne izolirane zidove. Podboj vrat in okvirr vratnega krila v ojačanih več komornih alu prašno barvanih profilih ( sivi RAL), vse s prekinjenim toplotnim mostom, okvirji protivlomno sidrani v stene, ob stenah tesnjeno s poliuretansko pena ali po RAL metodi, krilo oblečeno v pločevino, sivo, vmes izolacijski sloj (napr poliuretan), v pločevini hor. kanelure na enakomernih distancah, Okvirji vrat tesnjen z dvojnim neprekinjenim tesnilom, ki morajo zadržati, vodo, prah in prepih.
Vrata opremljena s kompletnim okovjem- troje nasadil, ključavnica cilindrična-varnostna, kljuka in ščit poliran RF, samozapiralo je skrito v pantih. Spodaj pripira iz RF kotnika. Vse mere preveriti!
Izbor vrat potrdi investitor!
a.) | FV1 : vrata sv. mer 80/ 205 cm, (zid. m. 90 / 208 cm), vrata za izhod na požarnem stopnišču. Obstoječa vrata zamenjamo z novimi : kovinski podboj, v obstoječi debelini stene s toplotno fasadno oblogo , krilo polno izdelano s pločevino (Alu barvana ) in s povdarjenimi horizontalnimi fugami. Opremljeno s cilindrično ključavnico in dodatnim zaprtim ključem v notranjosti stopnišča, s strani stopnišča panik kljuka (drog), odpiranje v smeri evakuacije, samozapiralo.
| 1. faza "L1" kom | 0 |  |  | 0 | 0 |  | 0
| 2. faza "L2" kom | 1 | 0 | 0 | 1 | 0 |  | 0
| 3. faza "D1" kom | 0 | 0 | 0 | 0 | 0 |  | 0
| 4. faza "D2" kom | 1 | 0 | 0 | 1 | 0 |  | 0
| SKUPAJ 1.+2.+3.+4. faza kom | 2
b.) | FV2 : vrata sv. mer 110/ 205 + N (nadsvetloba cca 90/90 cm, zid. m. 115 / 304 cm), vhodna vrata pri kletnem vhodu z okencem in nadsvetlobo. Obstoječa vrata zamenjamo z novimi : kovinski podboj, v obstoječi debelini stene s toplotno fasadno oblogo , krilo polno izdelano s pločevino (Alu barvana ) in s povdarjenimi horizontalnimi fugami, nad vrati fiksna nadsvetloba, v vratnem krilu kvadratno okence (40/40 cm), oba zasteklena s troslojnim termopanskim čistim steklom v alu okvirju. Krilo opremljeno s cilindrično varnostno ključavnico in samozapiralom.
| 1. faza "L1" kom | 0 |  |  | 0 | 0 |  | 0
| 2. faza "L2" kom | 0 | 0 | 0 | 0 | 0 |  | 0
| 3. faza "D1" kom | 0 | 0 | 0 | 0 | 0 |  | 0
| 4. faza "D2" kom | 1 | 0 | 0 | 1 | 0 |  | 0
| SKUPAJ 1.+2.+3.+4. faza kom | 1
c.) | FV3 : vrata sv. mer 200 / 205 + N (nadsvetloba cca 2x90/90 cm, zid. m. 205 / 304 cm), vhodna dvokrilna vrata pri kletnem vhodu v pralnico, z okencem in nadsvetlobo, vrata za sprejem in ekspedit (močnejši panti in okovje). Obstoječa vrata zamenjamo z novimi : kovinski podboj, v obstoječi debelini stene s toplotno fasadno oblogo , obe krili polni, izdelano s pločevino (Alu barvana ) in s povdarjenimi horizontalnimi fugami, nad obemi vrati fiksna nadsvetloba, v vsakem vratnem krilu kvadratno okence (40/40 cm), vse zasteklitve s troslojnim termopanskim čistim steklom v alu okvirju. Krilo opremljeno s cilindrično varnostno ključavnico.
Nad krilom s stalnim odpiranjem samozapiralo, drugo krilo z občasnim odpiranjem opremljeno z zatiči za fiksiranje, spodaj na obeh nogica za fiksiranje ko so vrata odprta na stežaj, zaradi transporta z vozički
| 1. faza "L1" kom | 0 |  |  | 0 | 0 |  | 0
| 2. faza "L2" kom | 0 | 0 | 0 | 0 | 0 |  | 0
| 3. faza "D1" kom | 0 | 0 | 0 | 0 | 0 |  | 0
| 4. faza "D2" kom | 1 | 0 | 0 | 1 | 0 |  | 0
| SKUPAJ 1.+2.+3.+4. faza kom | 1
STREŠNA OKNA
3. | Dobava in montaža tipiziranih požarnih strešnih oken, ki se vgradijo na strešine, med letve in špirovce strehe, vgraditev nad strešice stopnišč in služijo za osvetlevanje in za odvod dima v slučaju požara. Dobaviti okna kompletno z vso opremo, okovjem, tesnili in obrobami. Okvirji izdelani iz aluminija, večkomorni profili s prekinjenim toplotnim mostom. Zasteklitev s troslojnim termoizolacijskim energijsko varčnim kaljenim lepljenim steklom d= 30 mm, Ug=0,9 W/m2K, tesnenje dvojno z neprekinjenimi tesnili. Nad oknom se izvede dvignjena protisnežna obroba - po sistemu Velux. Tip okna po izboru projektanta..
Okna opremljena s tipalom za samodejno odpiranje v slučaju požara , vezano na požarno centralo, odpiranje tudi ročno za 180 stopinj, za občasno odpiranje za izhod na streho zaradi servisiranja.
a.) | PO 1 novo strešno okno 80/80 cm v strešini na zadnjem podestu - 2 kom Na zadnjem podestu , kjer je strešina še dosegljiva z roko vgradimo v obstoječo streho novo okno 80/80 (ali podobno površino– glede na raster škarnikov ) . To bo odprtina za naravni odvod dima v skladu s smernico SZPV 405-2
| 1. faza "L1" kom | 0 |  |  | 0 | 0 |  | 0
| 2. faza "L2" kom | 1 | 0 | 0 | 1 | 0 |  | 0
| 3. faza "D1" kom | 0 | 0 | 0 | 0 | 0 |  | 0
| 4. faza "D2" kom | 1 | 0 | 0 | 1 | 0 |  | 0
| SKUPAJ 1.+2.+3.+4. faza kom | 2
b.) | PO 2 novo dimno okno min svetle površine 1 m2 (70/150 cm) v glavnem stopnišču 1 kom vgrajeno v obstoječo streho, dostopno na zadnjem podestu v stopnišču .. Kupola za odvod dima in toplote mora biti regulirana in kabelsko povezana s požarno omarico v pritličju .
| 1. faza "L1" kom | 1 |  |  | 1 | 0 |  | 0
| 2. faza "L2" kom | 0 | 0 | 0 | 0 | 0 |  | 0
| 3. faza "D1" kom | 0 | 0 | 0 | 0 | 0 |  | 0
| 4. faza "D2" kom | 0 | 0 | 0 | 0 | 0 |  | 0
| SKUPAJ 1.+2.+3.+4. faza kom | 1
|  |  |  | vse skupaj |  | upravičeni str. |  | neupr. Stroški
| ZASTEKLITVE V ALU PROFILIH: |  |  | 0 |  | 0 |  | 0
B./ VII. KERAMIČARSKA DELA
Keramika po izboru, glede na predstavljene vzorce ali po vzoru keramike v obstoječih že prenovljenih sanitarijah in po željah investitorja, ki potrdi predstavljene vzorce ! Priporočena nabavna cena keramike okrog 25 eurov/m2.
V obstoječem objektu, ki se prenavlja (DSO-depandanse) je predvidena izvedba večjega števila novih manjših kopalnic (ob vsaki sobi), kopalnice večinoma tlorisne kvadrature od 3,5 do 4 m2, kopalnic je več tipov glede na razporeditev opreme in glede na razvod instalacij. Predlaga se da se najprej izvede ena ali dve vzorčni kopalnici, kjer se vse uskladi in detajlira, potem pa se v dogovorjeni izvedbi izvajajo vse ostale kopalnice, vse za dolgotrano funkcioniranje in brez puščanja. Vodotesna izvedba tlakov, predvsem iztokov iz tušev in stikov med tlaki in stenami (zaokrožnica + HI trak + kitano !!
Talna keramika v kopalnici : keramika manjših dimenzij (10x10 ali 12.5 x 12.5 ) z nizko stensko obrobo istega proizvajalca in enake barve. Keramika z R 11 B, proti drsna in kislino odporna s fugami,ki so predvidene pri proizvajalcu. Tip Basis 2+ se izidejo na raster 30 cm , tip Rovere pa na 25cm.talni keramiki je treba prilagoditi tudi velikost stenskih
VSE NEUPRAVIČENI STROŠKI
|  | količina | Eur/enoto | skupaj Eur | UPRAVIČENI STROŠKI |  | NEUPRAVIČENI STROŠKI |  | tip izdelka | proizvajalec
|  | SKUPAJ |  |  | količina | znesek | količina | znesek
1. | Dobava materiala in oblaganje sten v novih čajnih kuhinjah (postori za druženje) za kuhinjskimi nizi in lokalno oblaganje sten ob posameznih umivalnikih (sestrske sobe, fizioterapija, pedikura), s keramičnimi ploščicami 1.kvalitete. Ploščice (kot napr. dim 10/10 cm) s prvovrstnim vodotesnim lepilom lepiti na ometane stene, do višine cca 1,4-1,60 m.
Fuge širine 2 - 3 mm fugirati s prvovrstno vodonepropustno fugirno maso. Fuge morajo biti enakomerno široke in se morajo sekati pod kotom 90 stopinj. Izdelana obloga mora biti ravna, gladka in vertikalna brez madežev, razpok ali drugih poškodb ter barvno enakomerna.
| 1. faza "L1" m2 | 8 |  |  |  | 0 | 8 | 0
| 2. faza "L2" m2 | 22 | 0 | 0 |  | 0 | 22 | 0
| 3. faza "D1" m2 | 0 | 0 | 0 |  | 0 | 0 | 0
| 4. faza "D2" m2 | 22 | 0 | 0 |  | 0 | 22 | 0
| SKUPAJ 1.+2.+3.+4. faza m2 | 52
2. | Dobava materiala in oblaganje sten v kopalnicah ob sobah in v sanitarijah za obiskovalce in novi kopalnici v pedikuri (osrednji del) s keramičnimi ploščicami 1.kvalitete. Ploščice s prvovrstnim vodotesnim lepilom lepiti na stene.
Izdelana obloga mora biti ravna, gladka in vertikalna brez madežev, razpok ali drugih poškodb ter barvno enakomerna.
Fuge 2 - 3 mm fugirati s prvovrstno vodonepropustno odporno epoksidno fugirno maso (Mapei ultracolor, kerapoxy, oziroma po sistemu (napr Buchtal, Marazzi ali podobna kvaliteti), morajo sekati pod kotom 90 stopinj. V stiku stenske in talne keramike izvesti tipske zaokrožnice. Vsi izpostavljeni vogali imajo vgrajene tipske zaščitne PVC vogalnike - glej posebno postavko.
Keramika po izboru, način polaganja in izvedba glede na predstavljene vzorce ! Obračun po m2 obložene površine.
| 1. faza "L1" m2 | 506 |  |  |  | 0 | 506 | 0
| 2. faza "L2" m2 | 272 | 0 | 0 |  | 0 | 272 | 0
| 3. faza "D1" m2 | 432 | 0 | 0 |  | 0 | 432 | 0
| 4. faza "D2" m2 | 362 | 0 | 0 |  | 0 | 362 | 0
| SKUPAJ 1.+2.+3.+4. faza m2 | 1572
3. | Dobava vsega potrebnega materiala in naprava talnih nedrsečih oblog v kopalnicah ob sobah in v sanitarijah za obiske in novi kopalnici ob pedikuri. Izvedba tlakov s keramičnimi nedrsečimi ploščicami 1. kvalitete (npr. nedrseče ploščice R 11 B, primerne za kopalnice - sanitarije v domu starejših, kot napr. po sistemu Buchtal, Marazzi ali podobna kvaliteta ). Ploščice polagati v fino lepilno vodotesno cementno akrilatno lepilo (kot npr. po sistemu Mapei, Kema ali podobno) in fuge zaliti z vodo nepropustno barvno fugirno maso (napr. Mapei ultracolor, kerapoxy. Položeni tlak morajo biti v padcu proti talnim sifonom, vse fuge ravne in vsporedne, sekati se morajo pod kotom 90 stopinj. Ne sme biti nobenih madežev in razpok. Tla morajo biti barvno enakomerna. V kopalnicah se v tlakih izvede poglobitev za kad pod tuši s sredinskim odtokom, prehod ketramike v poglobitev brez robov. Obračun po m2 obložene površine.
Vrsta, format in barva po izboru projektanta oziroma željah investitorja (npr. po vzoru že prenovljenih sanitarij), izbor glede na predstavljene vzorce.
OPOMBA : upoštevati in uskladiti je potrebno vgradnjo tipske podloge za prhe v kopalnicah, kjer se tlake izvede v naklonih proti v tla poglobljenim kadem, to je v v padcih proti sredinskemu iztoku (talnemu sifonu) !
| 1. faza "L1" m2 | 132 |  |  |  | 0 | 132 | 0
| 2. faza "L2" m2 | 54 | 0 | 0 |  | 0 | 54 | 0
| 3. faza "D1" m2 | 86 | 0 | 0 |  | 0 | 86 | 0
| 4. faza "D2" m2 | 72 | 0 | 0 |  | 0 | 72 | 0
| SKUPAJ 1.+2.+3.+4. faza m2 | 344
4. | Dobava in vgrajevanje tipskih minimalnih keramičnih zaokrožnic, ki se jih lepi na stiku s stenami v sanitarijah. Zaokrožnice (r= min 1,5 cm) lepiti z vodonepropustnim lepilom na zidove, izdelava po izbranem sistemu, po tipskih detajlih. Pred tem med stenami in tlaki prilepiti kotni hidroizolacijski trak!
| 1. faza "L1" m1 | 201 |  |  |  | 0 | 201 | 0
| 2. faza "L2" m1 | 105 | 0 | 0 |  | 0 | 105 | 0
| 3. faza "D1" m1 | 168 | 0 | 0 |  | 0 | 168 | 0
| 4. faza "D2" m1 | 140 | 0 | 0 |  | 0 | 140 | 0
| SKUPAJ 1.+2.+3.+4. faza m1 | 614
1.f ke | 7,0*24+12+21= | 201
2f | 7*15= | 105
3 f | 7,0*24= | 168
4 f | 7,0*20= | 140
za en k | 1,9*4-0,9= | 6.7
5. | Dobava materiala in naprava dekorativnih talnih oblog v avli in jedilnici v pritličju z nedrsečimi mehansko odpornimi veliko formatnimi keramičnimi ploščicami I. kvalitete (npr. kamnite marmete d= 1 cm ali Granitogres dim. 30/60 ali 60x60 cm). Ploščice polagati tankolepilno v fino lepilno malto (napr lepilo Mapei ali Kema) in fuge zaliti z vodo nepropustno barvno fugirno maso (napr Kerapoxi). Ploščice polagati stik na stik (npr. diagonal). Položen tlak mora biti horizontalen, vse fuge ravne in vsporedne, sekati se morajo pod kotom 90 stopinj. Ne sme biti nobenih madežev in razpok. Tla morajo biti barvno enakomerna. Obračun po m2 obložene površine.
( npr Buchtal Basis , faktor drsnosti napr. R 10/A), Opcija : v kolikor pride do racionalizacije je možno položiti PVC tlake kot na ostalih hodnikih ! - po navodilih investitorja !
| 1. faza "L1" m2 | 145 |  |  |  | 0 | 145 | 0
| 2. faza "L2" m2 | 0 | 0 | 0 |  | 0 | 0 | 0
| 3. faza "D1" m2 | 0 | 0 | 0 |  | 0 | 0 | 0
| 4. faza "D2" m2 | 0 | 0 | 0 |  | 0 | 0 | 0
| SKUPAJ 1.+2.+3.+4. faza m2 | 145
6. | Naprava cokla (nizkostenske obrobe) ob zidovih v notranjih prostorih (v avli in jedilnici) v pritličju s talno keramiko povsod , kjer stene niso obložene iz ene vrste keramičnih ploščic enake barve in kvalitete kot je tlak. Lamela višine 10 cm, d= 1 cm s ploščicami z obdelanimi robovi, cokel poravnan z ometom. Obračun po m1 izdelanega cokla.
| 1. faza "L1" m1 | 37 |  |  |  | 0 | 37 | 0
| 2. faza "L2" m1 | 0 | 0 | 0 |  | 0 | 0 | 0
| 3. faza "D1" m1 | 0 | 0 | 0 |  | 0 | 0 | 0
| 4. faza "D2" m1 | 0 | 0 | 0 |  | 0 | 0 | 0
| SKUPAJ 1.+2.+3.+4. faza m1 | 37
|  |  |  | vse skupaj |  | upravičeni str. |  | neupr. Stroški
| KERAMIČARSKA DELA SKUPAJ (Eu): |  |  | 0 |  | 0 |  | 0
B/VIII. PVC TALNE OBLOGE
Tlaki primerni za bivalne enote starejših morajo ustrezati pravilnikom in standardom!. Tlaki v rolah z varjenimi stiki, ob stenah min. zaokrožnice, zaradi lažjega čiščenja)!
| VSE NEUPR. | količina | Eur/enoto | skupaj Eur | UPRAVIČENI STROŠKI |  | NEUPRAVIČENI STROŠKI |  | tip izdelka | proizvajalec
|  | SKUPAJ |  |  | količina | znesek | količina | znesek
1. | Dobava potrebnega materiala in naprava PVC visoko kvalitetnih tlakov d= 3 mm, ki so primerni za bivalne enote starejših v suhih prostorih ( skupni prostori - druženje, skupni hodniki, pomožni prostori, sesterske sobe, avle in jedilnice v 1. in 2. N, in drugo). Na pripravljeno podlogo iz cementnega estriha izvesti izravnalno maso (d= do 3 mm), na suho izravnalno maso položiti in s prvovrstnim lepilom lepiti tlake v rolah. Ob stenah se tlak neprekinjeno potegne navzgor z min. zaokrožnico, kot cokel za lažje mokro čiščenje ali pa nalepiti kotne obstenske obrobe isto izvedene iz PVC trakov, zaokrožnice zgoraj zaključene v liniji ometov ali zaključne vijačene letvice (po izboru projektanta, glede na predstavljene vzorce, ali pa po vzoru obstoječga stanja). Obračun po m2 položenih tlakov, vključno z obstenskimi obrobami. V ceni zajeti ves material, transport, delo, priprave in pospravljanje po končanem delu. Zaključni obstenski cokel (min. zaokrožnica) višine in izvedbe po izboru projektanta (kot za zdravstvene objekte, ali po vzoru v obst. objektu)!
Polaganje in leplenje talnih impregniranih oblog, (kot npr.life line cs ali podobna kvaliteta), obloge z odpornostjo na praske, enostavna za vzdrževanje, z ognjeodpornostjo, protizdrstnostjo, elektrostatičnost, antibaktericidna in antifungicidna, odporna na koleščke stolov in vozičkov , dobava in montaža obstenskih zaokrožnic, sestavljenih iz podložne kotne pvc zaokrožnice dim.25/25 mm, preko katere se položi osnovna talna obloga na steno, do višine H= 10 cm , vključno z varjenjem vseh stikov. Vse po predpisanih in veljavnih predpisih in standardih.
V ceni mora biti zajeta predhodna priprava podlage (predpremaz, izravnava podlage do 3mm, brušenje). Talna obloga mora biti lepljena s specialnim disperzijskim lepilom za elastične talne obloge (kot npr. Thomsit K 188 E ali podobna kvaliteta) po celotni površini, zaključiti se mora na steni preko podložnega profila na zaokrožnico do višine 10 cm in končnim PVC profilom. Stiki talne obloge morajo biti vroče varjeni, da se zagotovi tesnost stikov. Barvni vzorec po izboru projektanta in potrditvijo investitorja glede na predstavljene vzorce.
a.) | naprava PVC visoko kvalitetnih tlakov, ki so primerni za bivalne enote starejših v suhih skupnih prostorih ( skupni prostori - druženje, skupni hodniki, pomožni prostori, sesterske sobe, avle in jedilnice v 1. in 2. N, in drugo), enobarvni PVC podi
| 1. faza "L1" m2 | 398 |  |  |  | 0 | 398 | 0
| 2. faza "L2" m2 | 195 | 0 | 0 |  | 0 | 195 | 0
| 3. faza "D1" m2 | 148 | 0 | 0 |  | 0 | 148 | 0
| 4. faza "D2" m2 | 215 | 0 | 0 |  | 0 | 215 | 0
| SKUPAJ 1.+2.+3.+4. faza m2 | 956
b.) | naprava PVC visoko kvalitetnih tlakov, ki so primerni za bivalne enote starejših v bivalnih prostorih ((v predprostorih stanovanj, v bivalnih sobah -apartmajih v domu starejših občanov). PVC tlaki z vzorcem - napr. v imitaciji (izgledu) parketa
| 1. faza "L1" m2 | 416 |  |  |  | 0 | 416 | 0
| 2. faza "L2" m2 | 272 | 0 | 0 |  | 0 | 272 | 0
| 3. faza "D1" m2 | 532 | 0 | 0 |  | 0 | 532 | 0
| 4. faza "D2" m2 | 425 | 0 | 0 |  | 0 | 425 | 0
| SKUPAJ 1.+2.+3.+4. faza m2 | 1645
|  |  |  | vse skupaj |  | upravičeni str. |  | neupr. Stroški
| OBLOGE IZ PVC-ja SKUPAJ : |  |  | 0 |  | 0 |  | 0
B./ VII. | NOVE STEKLENE OGRAJE NA TERASI
Obstoječa ločna ograja terase v 2. N se nadomesti s stekleno ograjo, ki onogoča razgled in je hkrati vetrna zapora. Odstranitev obstoječe ograje iz betonskih korit glej v sklopu rušitvenih del
|  | količina | Eur/enoto | skupaj Eur | UPRAVIČENI STROŠKI |  | NEUPRAVIČENI STROŠKI |  | tip izdelka | proizvajalec
|  | SKUPAJ |  |  | količina | znesek | količina | znesek
1. | Dobava potrebnega materiala, izdelava in montaža nove steklene ograje, ki se izvede na obstoječ obnovljen parapetni (ograjni) nizki ločni zidec na ograji terase v 2. N. Priprava in izdelava sestavnih elementov v steklarski delavnici, zapakiranje in transport do mesta vgraditve in montaža s pritrjevanjem steklenih plošč iz lepljenega varnostnega kaljenega stekla v debelini (min 2 cm) po priporočilu izvajalca (kot napr. ESG 10-2-10ESG - po predhodnem izračunu). Steklene plošče kot novo ograjno polnilo se spodaj fiksirajo na sistemske RF "U" profile, ki se fiksirajo na betonski parapet, v profile se tesnjeno vstavijo steklene plošče, ki konzolno segajo navzgor. Steklene plošče s pobrušenimi robovi, brez vertikalnih in zaključnih profilov, fiksirano samo spodaj v U profil. Način pritrjevanja, stikovanja stekla in naleganje po tipskih rešitvah (pro)izvajalca.
Obračun po m2 steklenih ograj z upoštevanjem spodnjega RF nasadilnega profila.
Vse izdelano po načrtih projektanta in po kvalitetnih sistemskih rešitvah izbranega izvajalca, te predhodno potrdi projektant!
Ograja bo steklena: plošče velike 1,3 m /1,10 m / 0.02 m - 8 kom Steklo prozorno , kaljeno in primernimi robovi. S steklom se površina zašiti pred hrupom s ceste. Detajli primerno obdelani
| 1. faza "L1" m2 | 11.5 |  |  |  | 0 | 11.5 | 0
| 2. faza "L2" m2 | 0 | 0 | 0 |  | 0 | 0 | 0
| 3. faza "D1" m2 | 0 | 0 | 0 |  | 0 | 0 | 0
| 4. faza "D2" m2 | 0 | 0 | 0 |  | 0 | 0 | 0
| SKUPAJ 1.+2.+3.+4. faza m2 | 11.5
|  |  |  | vse skupaj |  | upravičeni str. |  | neupr. Stroški
| STEKLENE OGRAJE SKUPAJ : |  |  | 0 |  | 0 |  | 0
B./ VIII. JAŠEK za PERILO in PREZRAČEVALNA CEV PRALNICE
VSE NEOPR.
|  | količina | Eur/enoto | skupaj Eur | UPRAVIČENI STROŠKI |  | NEUPRAVIČENI STROŠKI |  | tip izdelka | proizvajalec
|  | SKUPAJ |  |  | količina | znesek | količina | znesek
1. | JAŠEK ZA PERILO : povezoval bo pralnico in dve nadstropju nad njo (4. faza), izreze v ploščah in kletni steni glej v sklopu rušitvenih del, prostor za cev in vhodna vrata v ta prostor glej v posebnih poglavjih!. Za jašek izdelamo 2 x okroglo odprtino fi min 65 cm v stropu 1. in 2. N in eno večjo odprtino v nosilni steni v kleti. Izrez je predviden z diamantnim vrtanjem, pred vrtanjem je potrebno natančno preveriti lege odprtin, prehod cevi skozi strope se požarno tesni . Cev (fi 60 cm, ravna cev l = 4.50 + zavita cev cca 3m ) bo izdelana iz nerjaveče gladke brušene RF (inox) pločevine , znotraj gladko spojena in zunaj obložena s peno (napr cevna izolacija Armaflex) in proti požarnim materialom .Debelino pločevine določi izvajalec, glede na konstrukcijo . Na cevi bosta dvoje vrat (požarna vrata EI 30) , ki se odpirajo s primerno kljuko in ključavnico, vratca dvokrilna izdelana kot cev iz RF pločevine in tesnjene z neoprenom. Na zgornjem koncu se cev stanjša in podaljša za izvedbo prezračevanja te cevi (vzgonsko) in tudi regulacijo zapore (cev, ki poteka skozi podstrešje pa nad streho je zajeta v sklopu prenove podstrešja).
Spodaj v pralnici bo na cev pritrjena mehka cev (blago ali PVC ) in dodatni pokrov . Mehka cev bo usmerjala perilo, pokrov bodo uporabili izven delovnega časa. Ta cev bo v pritličju in v 1. nadstropju obdana s Knauf steno in vrati (glej Knauf stene), tako da nastane samostojen prostor, da ne bo ostajalo perilo na hodniku, ki je namenjen stanovalcem. Vrata v ta prostor se bodo odpirala za 180 stopinj, da ne bodo ožala prehoda. Vrata v prostor glej v sklopu mizarskih del.
Obračun po kompletu izvedbe in montaže cevi z vsem fiksirnim, izolacijskim, pritrdilnim, spojnim in pomožnim materialom, z vratci in pokrovi.
| 1. faza "L1" | 0 |  |  |  | 0 | 0 | 0
| 2. faza "L2" | 0 | 0 | 0 |  | 0 | 0 | 0
| 3. faza "D1" | 0 | 0 | 0 |  | 0 | 0 | 0
| 4. faza "D2" komplet | 1 | 0 | 0 |  | 0 | 1 | 0
| SKUPAJ 1.+2.+3.+4. faza komplet | 1
PREZRAČEVALNA CEV PRALNICE – OBTOJEČA (spremenjeno in dopolnjeno) Obstoječo cev iz pralnice bo potrebno zaradi dograditve balkonov v območju balkona minimalno prestaviti in dopolniti. Prestaviti, oziroma zamakniti bo potrebno vertikalo, ki bo po novem speljana cca 50 cm od nove stene , v neposredni bližini montažne ločilne stene med balkonoma. Obstoječa cev je iz RF pločevine, na območju balkonov jo bo potrebno predelati in v času izvedbe zavarovati ter ohraniti funkcijo. Gre za skrajšanje obstoječe RF prezračevalne cevi fi 40 cm in izvedba novega podaljška skozi nove balkone in preko nove strehe , zaključeno z rešetko za odvod zraka . Nova cev v dolžini 9 m z dvemi koleni, 3 x fiksirana na medetažno konstrukcijo balkonov .
Obračun po m1 izvedbe in montaže cevi z vsem fiksirnim, izolacijskim, pritrdilnim, spojnim in pomožnim materialom, z rešetko in pokrovno kapo.
| 1. faza "L1" m1 | 0 |  |  |  | 0 | 0 | 0
| 2. faza "L2" m1 | 0 | 0 | 0 |  | 0 | 0 | 0
| 3. faza "D1" m1 | 0 | 0 | 0 |  | 0 | 0 | 0
| 4. faza "D2" m1 | 9 | 0 | 0 |  | 0 | 9 | 0
| SKUPAJ 1.+2.+3.+4. faza m1 | 9
|  |  |  | vse skupaj |  | upravičeni str. |  | neupr. Stroški
| JAŠEK PERILA in PREZR. CEV SKUPAJ : |  |  | 0 |  | 0 |  | 0
B./ IX. SLIKO - PLESKARSKA DELA
OPOMBA : zajeto le slikanje prostorov, ki so stvar prenove. Kletni prostori niso zajeti - stvar vzdrževalnih del !
VSE NEUPR. STR.
|  | količina | Eur/enoto | skupaj Eur | UPRAVIČENI STROŠKI |  | NEUPRAVIČENI STROŠKI |  | tip izdelka | proizvajalec
|  | SKUPAJ |  |  | količina | znesek | količina | znesek
1. | Dobava potrebnega materiala in ponovno slikanje obstoječih že prej večkrat slikanih fino ometanih notranjih zidanih sten na skupnih hodnikih, v avlah, jedilnicah in prostorih za druženje, dnevni prostori, počitek, čajne kuhinje. Slikanje s predhodno pripravo površin z disperzijsko pralno barvo za notranje javne površine (kot. npr. Color ali Spectra pralne barve). Obstoječe večplastne opleske (staro barvo) odstraniti, celotno površino kitati, fino zagladiti, obrusiti, očistiti in impregnirati z emulzijo in 2x slikati s pralno barvo za notranje površine v tonu po izbiri projektanta. Barva pralna odporna na abrazijo in na čiščenje z dezinfekcijskimi sredstvi. Stik predelnih sten z predelnimi stenami bandažirati ali dilatirati. Obračun po m2 obnove obstoječih stenskih površin s ponovnim slikanjem.
Barve primerne za ustanove (dom starejših občanov) to je za občasno mokro čiščenje in za občasno čiščenje z dezinsekcijskimi in dezinfekcijskimi blagimi sredstvi. Barve po izboru investitorja , v tonih glede na predstavljene vzorce. Tople svetle barve !
Kjer so obešeni stropi se slika cca 10 cm nad njihov nivo !
| 1. faza "L1" m2 | 320 |  |  |  | 0 | 320 | 0
| 2. faza "L2" m2 | 222 | 0 | 0 |  | 0 | 222 | 0
| 3. faza "D1" m2 | 112 | 0 | 0 |  | 0 | 112 | 0
| 4. faza "D2" m2 | 118 | 0 | 0 |  | 0 | 118 | 0
| SKUPAJ 1.+2.+3.+4. faza m2 | 772
1.f pt, 1 n | (10,50+2,0*2+5,50+3,50+7,0+2,20*2+2,50*2+1,50)*2,6*2= | 215.28
2 N | (10,50+2,0*2+5,50+3,50+7,0+2,20*2+2,50*2+1,50)*2,5= | 103.5
318.78
2. f p, n | (17,0+2,0+4,50+5,5*2+4,0+3,5)*2,6*2= | 218.4
3f. P, n | (10,5+2,0)*2,6*2= | 65
2n | (10,5+2,0*2+3,0)*2,5= | 43.75
108.75
4f | (17,0+3,50+2,0)*2,6*2= | 117
2. | Dobava potrebnega materiala in ponovno slikanje obstoječih že prej večkrat slikanih fino ometanih notranjih sten v sobah s predprostori. Slikanje (s predhodno pripravo površin) s poldisperzijsko barvo za notranje javne površine (kot. npr. JUB Jupol barve ali podobno, mat belo). Obstoječe večplastne opleske (staro barvo) odstraniti, celotno površino kitati, fino zagladiti, obrusiti, očistiti in impregnirati z emulzijo in 2x slikati s poldisperzijsko barvo za notranje površine v tonu po izbiri projektanta. Stik predelnih sten z predelnimi stenami bandažirati. Obračun po m2 obnove obstoječih stenskih površin s ponovnim slikanjem.
Kjer so obešeni stropi (predprostori) se slika cca 5-10 cm nad njihov nivo ! Pri predelnih stenah v sobah , kjer bodo omare do stropa slikanje ni zajeto (površine se očisti)
| 1. faza "L1" m2 | 672 |  |  |  | 0 | 672 | 0
| 2. faza "L2" m2 | 404 | 0 | 0 |  | 0 | 404 | 0
| 3. faza "D1" m2 | 672 | 0 | 0 |  | 0 | 672 | 0
| 4. faza "D2" m2 | 404 | 0 | 0 |  | 0 | 404 | 0
| SKUPAJ 1.+2.+3.+4. faza m2 | 2152
1.f 3f | 28*24= | 672
2. f , 4 | 22*8+28,0*8= | 400
mal s | (2,0*2+3,60+0,6)*2,6= | 21.32
vel s | (4,0*2+2,0+0,6)*2,6= | 27.56
3. | Dobava potrebnega materiala in prvo (na novo) slikanje fino ometanih notranjih sten v sobah (nove siporex na fino ometane stene - podaljšani balkoni!). Slikanje s poldisperzijsko barvo za notranje površine (kot. npr. JUB Jupol barve ali podobno, mat belo). Celotno površino fino zagladiti, obrusiti, očistiti in impregnirati z emulzijo in 2x slikati s poldisperzijsko barvo za notranje površine v tonu po izbiri projektanta. Stik predelnih sten z predelnimi stenami bandažirati. Obračun po m2 slikanja.
| 1. faza "L1" m2 | 252 |  |  |  | 0 | 252 | 0
| 2. faza "L2" m2 | 148 | 0 | 0 |  | 0 | 148 | 0
| 3. faza "D1" m2 | 252 | 0 | 0 |  | 0 | 252 | 0
| 4. faza "D2" m2 | 248 | 0 | 0 |  | 0 | 248 | 0
| SKUPAJ 1.+2.+3.+4. faza m2 | 900
4. | Dobava materiala in ponovno slikanje obstoječih že prej slikanih notranjih stropnih površin s poldisperzijsko (kot. npr. JUPOL ali Spectra) barvo za notranje površine (vidni stropi v sobah, na skupnih hodnikih, dnevnih prostorih, prostorih za druženje in drugo). Celotno površino očistiti, impregnirati z emulzijo in 1 x slikati z barvo (JUPOL-om) za notranje površine v tonu po izbiri projektanta. Obračun po m2 izvršenega slikanja.
Ponovno se slikajo le vidni stropovi, kjer ne bo novih obešenih stropov!
| 1. faza "L1" m2 | 542 |  |  |  | 0 | 542 | 0
| 2. faza "L2" m2 | 388 | 0 | 0 |  | 0 | 388 | 0
| 3. faza "D1" m2 | 625 | 0 | 0 |  | 0 | 625 | 0
| 4. faza "D2" m2 | 496 | 0 | 0 |  | 0 | 496 | 0
| SKUPAJ 1.+2.+3.+4. faza m2 | 2051
1.f pt | 12,0*8+44,3+12= | 152.3
1 in 2 n | (19,2*4+12,0*4+44,3+12+13,5)*2= | 389.2
541.5
2. f , | 12,8*8+59+14,7+18,5= | 194.6
1n | 13,0*4+14,7+59+12,0*4+18,5= | 192.2
386.8
3. f , p | 18,0*8+44,2= | 188.2
1 in2n | 18,0*4*2+24,0*4*2+44,3+53,0= | 433.3
621.5
4 f | 18,0*16+69*2+15,5*2+18,5*2= | 494
5. | Dobava materiala in slikanje novih suhomontažnih mavčnih sten na skupnih hodnikih, v avlah, v skupnih prostorih (druženje, počitek, dnevni prostori). Že bandažirane stene in stenske obloge, obložene z mavčnimi ploščami slikati z odporno disperzijsko pralno barvo za notranje mavčne površine v tonu po izbiri projektanta. Celotno površino 2x kitati, obrusiti, očistiti in impregnirati z osnovno emulzijo in 2x slikati s pralno barvo. Slikanje se vrši do 5cm nad obešene tehnične stropove.
Barve primerne za ustanove (dom starejših občanov) to je za občasno mokro čiščenje in za občasno čiščenje z dezinsekcijskimi in dezinfekcijskimi blagimi sredstvi. Barve po izboru investitorja , v tonih glede na predstavljene vzorce. Tople svetle barve ! (kot. npr. Color ali Spectra pralne barve)
| 1. faza "L1" m2 | 162 |  |  |  | 0 | 162 | 0
| 2. faza "L2" m2 | 62 | 0 | 0 |  | 0 | 62 | 0
| 3. faza "D1" m2 | 96 | 0 | 0 |  | 0 | 96 | 0
| 4. faza "D2" m2 | 114 | 0 | 0 |  | 0 | 114 | 0
| SKUPAJ 1.+2.+3.+4. faza m2 | 434
1.f pt | 12,0*8+44,3+12= | 152.3
1 in 2 n | (19,2*4+12,0*4+44,3+12+13,5)*2= | 389.2
6. | Dobava materiala in slikanje novih suhomontažnih mavčnih sten v predprostorih sob in v sobah na že bandažiranih stenah in stenskih oblogah z mavčnimi ploščami. Slikanje s poldisperzijsko barvo za notranje mavčne površine v tonu po izbiri projektanta (mat belo). Celotno površino 2x kitati, obrusiti, očistiti in impregnirati z osnovno emulzijo in 2x slikati s poldisperzijsko barvo (napr Knauf ali Jupol). Slikanje se vrši do 5cm nad obešene tehnične stropove.
| 1. faza "L1" m2 | 172 |  |  |  | 0 | 172 | 0
| 2. faza "L2" m2 | 107 | 0 | 0 |  | 0 | 107 | 0
| 3. faza "D1" m2 | 163 | 0 | 0 |  | 0 | 163 | 0
| 4. faza "D2" m2 | 152 | 0 | 0 |  | 0 | 152 | 0
| SKUPAJ 1.+2.+3.+4. faza m2 | 594
1.f pt | 52+95+25= | 172
2 f | 43+52+12,0= | 107
3f | 52+95+16= | 163
4f | 59+72+20= | 151
7. | Dobava materiala in slikanje novih mavčnih že bandažiranih monolitnih ravnih vidnih stropov in stropnih oblog (zapore instalacij) s poldisperzijsko svetlo barvo za notranje mavčne površine v tonu po izbiri projektanta. Celo površino 2x kitati, obrusiti, očistiti in impregnirati z razredčeno barvo in slikati s poldisperzijsko barvo. (napr Knauf ali Jupol), mat belo
| 1. faza "L1" m2 | 721 |  |  |  | 0 | 721 | 0
| 2. faza "L2" m2 | 182 | 0 | 0 |  | 0 | 182 | 0
| 3. faza "D1" m2 | 225 | 0 | 0 |  | 0 | 225 | 0
| 4. faza "D2" m2 | 285 | 0 | 0 |  | 0 | 285 | 0
| SKUPAJ 1.+2.+3.+4. faza m2 | 1413
1.f pt | 120+65+126+138+272= | 721
2 f | 75+45+51+10= | 181
3f | 102+48+53+20= | 223
4f | 120+62+71+30= | 283
8. | Dobava materiala in pleskanje vidnih kovinskih notranjih že osnovno zaščitenih kovinskih elementov, pleskanje raznih ključavničarskih izdelkov , pleskanje vratc omaric, ročajev in drugo. Vse očistiti, odmastiti, poškodovana mesta pobrusiti in prepleskati s temeljno barvo in nato vse 2x pleskati z lakom za kovino (npr RAL). Obračun v m2 razvite širine. Ocena .
| 1. faza "L1" m2 | 22 |  |  |  | 0 | 22 | 0
| 2. faza "L2" m2 | 6 | 0 | 0 |  | 0 | 6 | 0
| 3. faza "D1" m2 | 10 | 0 | 0 |  | 0 | 10 | 0
| 4. faza "D2" m2 | 14 | 0 | 0 |  | 0 | 14 | 0
| SKUPAJ 1.+2.+3.+4. faza m2 | 52
|  |  |  | vse skupaj |  | upravičeni str. |  | neupr. Stroški
| SLIKARSKA DELA SKUPAJ (Eu): |  |  | 0 |  | 0 |  | 0
B./ X. LESENI TLAKI BALKONOV in ATRIJEV
LESENI PODNI NA NOVIH BALKONIH
| (VSE NEUPR. STR.) | količina | Eur/enoto | skupaj Eur | UPRAVIČENI STROŠKI |  | NEUPRAVIČENI STROŠKI |  | tip izdelka | proizvajalec
|  | SKUPAJ |  |  | količina | znesek | količina | znesek
1. | Dobava potrebnega materiala z vsemi transporti, priprava lesa, izvedba podložne podkonstrukcije in izvedba lesenih nedrsečih žlebičenih podnov na balkonih. Lesena podkonstrukcija iz impregniranih letev, pod njih vstaviti gumi podložke, na letve se vijačijo fino skoblane in žlebičene tipizirane macesnove deske (npr. d= 3,0 cm, š= 9 cm), deske s posnetimi robovi, razmik med deskami minimalen (fuge), vmes vstavljeni dilatacijski profilirani sistemski čepi, s pomočjo katerih se deske nevidno vijačijo na podkonstrukcijo s samoreznimi nerjavečimi vijaki (dva vijaka na vsak profil). V deskah izvedeni vzdolžni utorčki, za protizdrsno površino in proti zvijanju lesa. Obračun po m2 lesenih podnov.
Deske so sestavljene v panele, ki jih je možno občasno posamično dvigniti zaradi čiščenja pod lesenimi podni, deske so finalno obdelane z oljem ali lak lazuro odpornim na UV žarke, v površino desk je vrezan vzorec v obliki kanelur – protidrsna ploskev
Tlaki se izvedejo po zgledu terase v pritličju (sanacija v 2016)
Čela desk se obrusijo, robovi se posnamejo.
| 2. E "1. faza L1" m2 | 66 |  |  |  | 0 | 66 | 0
| 2. E "1. faza L2" m2 | 40.5 | 0 | 0 |  | 0 | 40.5 | 0
| 2. E "1. faza D1" m2 | 66 | 0 | 0 |  | 0 | 66 | 0
| 2. E "1. faza D2" m2 | 104 | 0 | 0 |  | 0 | 104 | 0
| SKUPAJ 1. + 2. del m2 | 276.5
LESENI PODNI ATRIJEV in PLOČNIKOV TIK OB OBJEKTU (predvidoma samo vzhod)
2. | Dobava potrebnega materiala z vsemi transporti, priprava lesa, izvedba podložne podkonstrukcije in izvedba lesenih nedrsečih žlebičenih podnov na zunanjih atrijih v pritličju in za pločnike med atriji (pas ob objektu). Lesena podkonstrukcija iz impregniranih letev, pod njih vstaviti gumi podložke, na letve se vijačijo fino skoblane in žlebičene tipizirane macesnove deske (npr. d= 3,0 cm, š= 9 cm), deske s posnetimi robovi, razmik med deskami minimalen (fuge), vmes vstavljeni dilatacijski profilirani sistemski čepi, s pomočjo katerih se deske nevidno vijačijo na podkonstrukcijo s samoreznimi nerjavečimi vijaki (dva vijaka na vsak profil). V deskah izvedeni vzdolžni utorčki, za protizdrsno površino in proti zvijanju lesa. Obračun po m2 lesenih podnov.
Deske so sestavljene v panele, ki jih je možno občasno posamično dvigniti zaradi čiščenja pod lesenimi podni, deske so finalno obdelane z oljem ali lak lazuro odpornim na UV žarke, v površino desk je vrezan vzorec v obliki kanelur – protidrsna ploskev
Tlaki se izvedejo po zgledu terase v pritličju (sanacija v 2016)
Čela desk se obrusijo, robovi se posnamejo.
| 1. E "1. del-V" m2 | 84 |  |  |  | 0 | 84 | 0
| 1. E "2. del-Z" m2 | 0 | 0 | 0 |  | 0 | 0 | 0
| SKUPAJ 1. + 2. del m2 | 84 |  | 0
V | (21+2,0+13,5+16,0+17,0)*1,2= | 83.4 |  |  |  | 0 |  | 0
|  |  |  | vse skupaj |  | upravičeni str. |  | neupr. Stroški
| LESENI PODNI SKUPAJ (Eu): |  |  | 0 |  | 0 |  | 0

## 5. STR. in. D
pozicija | opis | enota | količina | cena/enoto | skupni znesek | UPRAVIČENI STROŠKI |  | NEUPRAVIČENI STROŠKI
[6 empty] | količina | znesek | količina | znesek
investitor : | DSO - LJ - VIČ - RUDNIK
objekt : | OBST. OBJEKT z DEPAND. V DSO na BOKALCAH
lokacija: | BOKALCI - k.o. ŠUJICA
zadeva : | PRENOVA IN PREUREDITEV DEPANDANS
za grad | ADAPTACIJA in PRENOVA NOTR. PROSTOROV
prenova | PRENOVA NOTRANJIH PROSTOROV PO FAZAH
popis ; | za 5. STROJNE INSTALACIJE za DEPAN.
Depandansa - kompleks Bokalce
Strojne instalacije za potrebe Doma starejših občanov Vič-Rudnik ,Cesta na Bokalce 51 1125 Ljubljana-Brdo
5. REKAPITULACIJA - STROJNE INSTALACIJE
| (po fazah - ogrevanje, prezračevanje, vodovod) |  |  |  | Eur |  | Eur |  | Eur
[5 empty] | VSE |  | UPRAVIČENI |  | NEUPRAVIČ.
[5 empty] | SKUPAJ |  | STROŠKI |  | STROŠKI
5.1 | CENTRALNO OGREVANJE_TRAKT L1 |  |  |  | 0 |  | 0 |  | 0
5.2 | CENTRALNO OGREVANJE_TRAKT L2 |  |  |  | 0 |  | 0 |  | 0
5.3 | CENTRALNO OGREVANJE_TRAKT D1 |  |  |  | 0 |  | 0 |  | 0
5.4 | CENTRALNO OGREVANJE_TRAKT D2 |  |  |  | 0 |  | 0 |  | 0
5.5 | PREZRAČEVANJE_TRAKT L1 |  |  |  | 0 |  | 0 |  | 0
5.6 | PREZRAČEVANJE_TRAKT L2 |  |  |  | 0 |  | 0 |  | 0
5.7 | PREZRAČEVANJE_TRAKT D1 |  |  |  | 0 |  | 0 |  | 0
5.8 | PREZRAČEVANJE_TRAKT D2 |  |  |  | 0 |  | 0 |  | 0
5.9 | HLAJENJE_TRAKT L1 |  |  |  | 0 |  | 0 |  | 0
5.10 | HLAJENJE_TRAKT L2 |  |  |  | 0 |  | 0 |  | 0
5.11 | HLAJENJE_TRAKT D1 |  |  |  | 0 |  | 0 |  | 0
5.12 | HLAJENJE_TRAKT D2 |  |  |  | 0 |  | 0 |  | 0
5.3.1 | VODOVOD_TRAKT L1 |  |  |  | 0 |  | 0 |  | 0
5.3.2 | VODOVOD_TRAKT L2 |  |  |  | 0 |  | 0 |  | 0
5.3.3 | VODOVOD_TRAKT D1 |  |  |  | 0 |  | 0 |  | 0
5.3.4. | VODOVOD_TRAKT D2 |  |  |  | 0 |  | 0 |  | 0
[5 empty] | SKUP |  | UPR. |  | NEUPR.
| 5. SKUPAJ STR. INS. za vse TRAKTE | Eur |  |  | 0 |  | 0 |  | 0
PROJEKTANTSKI POPIS
(z dobavo in montažo ter tesnilnim in motažnim materialom)
5.5.1.3.1 | CENTRALNO OGREVANJE_TRAKT L1
Poz. | Popis opreme, materiala in del | Enota | št | Cena/en. | Cena skupaj | UPRAVIČENI STROŠKI |  | NEUPRAVIČENI STROŠKI
|  |  |  | € | € | količina | znesek | količina | znesek
radiatorsko ogrevanje
1 | Panelni kompaktni ventilski radiator iz jeklene pločevine za dvocevni sistem, belo lakiran, s spodnjimi stranskimi priključki, z vgrajenim termostatskim ventilom, odzračevalnim ventilom 1/2" in spodnjim ravnim ali kotnim priključkom 1/2", s pripadajočimi konzolami oziroma stojkami, priključki, z vsem pritrdilnim materialom in montažno šablono;
ustreza kot npr.: KORADO tip VK
| 11 VK / 600 - 500 | kpl | 2 |  | 0 |  | 0 | 2 | 0
| 22 VK / 500 - 700 | kpl | 16 |  | 0 |  | 0 | 16 | 0
| 22 VK / 600 - 500 | kpl | 2 |  | 0 |  | 0 | 2 | 0
| 22 VK / 600 - 700 | kpl | 3 |  | 0 |  | 0 | 3 | 0
| 22 VK / 600 - 800 | kpl | 4 |  | 0 |  | 0 | 4 | 0
| 22 VK / 600 - 1100 | kpl | 7 |  | 0 |  | 0 | 7 | 0
| 22 VK / 600 - 1200 | kpl | 3 |  | 0 |  | 0 | 3 | 0
| 22 VK / 600 - 1800 | kpl | 1 |  | 0 |  | 0 | 1 | 0
| 22 VK / 900 - 500 | kpl | 40 |  | 0 |  | 0 | 40 | 0
2 | Cevni kopalniški radiator za dvocevni sistem, belo lakiran, z odzračevalnim ventilom, pripadajočimi konzolami oziroma stojkami, priključki, z vsem pritrdilnim materialom;
ustreza kot npr.: RADEL tip MONCER
| 2K-4/1590 - 500 | kpl | 26 |  | 0 |  | 0 | 26 | 0
3 | Termostatski ventil, kotni ali ravni, z vsem tesnilnim in pritrdilnim materialom.
ustreza kot npr.: DANFOSS tip RA-N DN15
|  | kos | 26 |  | 0 |  | 0 | 26 | 0
4 | Zapiralo, kotno ali ravno, z vsem tesnilnim in pritrdilnim materialom.
ustreza kot npr.: DANFOSS DN15
| DN15 | kos | 26 |  | 0 |  | 0 | 26 | 0
5 | Termostatska glava s priključkom M30x1,5, za radiatorje z vgrajenim termostatskim ventilom, z vsem tesnilnim in pritrdilnim materialom.
ustreza kot npr.: DANFOSS tip RAE-K 5134
|  | kos | 78 |  | 0 |  | 0 | 78 | 0
6 | Termostatska glava s priključkom za Danfoss RA ventile in radiatorje z vgrajenim termostatskim ventilom, z vsem tesnilnim in pritrdilnim materialom.
ustreza kot npr.: DANFOSS tip RAE 5154
|  | kos | 26 |  | 0 |  | 0 | 26 | 0
7 | Kot npr. Uponor Unipipe MLC cev za napeljavo talnega oz. radiatorskega ogrevanja. Difizijsko tesna večplastna cev (sestavljena iz: PE-RT - vezni sloj - vzdolžno prekrivno varjen aluminij - vezni sloj - PE-RT) primerna za ploskovno ogrevanje/hlajenje. Normalno vnetljivo, klasifikacija materiala B2 skladno s standardom DIN 4102. Maksimalna temperatura: 95°C, maksimalni trajni obratovalni tlak: 10 barov pri trajni obratovalni temperaturi 70°C, testirana odpornost proti pretrganju: 50 let, varnostni faktor 1,5, z vsem pritrdilnim in tesnilnim materialom:
| Ć18x2 | m | 430 |  | 0 | 430 | 0 |  | 0
| Ć25x2,5 | m | 142 |  | 0 | 142 | 0 |  | 0
| Ć32x3 | m | 62 |  | 0 | 62 | 0 |  | 0
| Ć40x4 | m | 110 |  | 0 | 110 | 0 |  | 0
| Ć50x4,5 | m | 34 |  | 0 | 34 | 0 |  | 0
| Ć60x6 | m | 42 |  | 0 | 42 | 0 |  | 0
| Ć75x7,5 | m | 128 |  | 0 | 128 | 0 |  | 0
8 | Toplotna izolacija razvoda ogrevne vode, s cevno izolacijo iz samougasljivega kavčuka, z zaprto celično strukturo, debeline skladno s standardom SIST EN ISO 12241 za dimenzije cevi.
| DN15 | m | 430 |  | 0 | 430 | 0 |  | 0
| DN20 | m | 142 |  | 0 | 142 | 0 |  | 0
| DN25 | m | 62 |  | 0 | 62 | 0 |  | 0
| DN32 | m | 110 |  | 0 | 110 | 0 |  | 0
| DN40 | m | 34 |  | 0 | 34 | 0 |  | 0
| DN50 | m | 42 |  | 0 | 42 | 0 |  | 0
| DN65 | m | 10 |  | 0 | 10 | 0 |  | 0
9 | Izolacija cevi v kineti s tervolom debeline s = 8 cm in oplaščeno z Al pločevino, komplet z veznim in pritrdilnim materialom.
|  | m2 | 50 |  | 0 | 50 | 0 |  | 0
10 | Kroglična navojna pipa za vodo 90°C, PN10, s teflonskim tesnenjem z navojnimi priključki in tesnili.
ustreza npr.: Herz
| DN32 | kos | 2 |  | 0 | 2 | 0 |  | 0
| DN40 | kos | 2 |  | 0 | 2 | 0 |  | 0
11 | Avtomatski balansirni in zaporni ventil za vzdrževanje konstantnega diferenčnega tlaka, s pritrdilnim in tesnilnim materialom.
Tlačno razbremenjeni regulator 5-25 kPa, brez pomožne energije, za vgradnjo v povratni vod, z možnostjo zapiranja pretoka, praznjenja in polnjenja.
Zaporni ventil za vgradnjo v dovodni vod, z navonim priključkom za priključitev impulzne cevi regulatorja, z možnostjo zapiranja in merjenja pretoka (priključitev merilnih nastavkov le kadar v sistemu ni vode), skupaj s praznilno pipo, impulzno cevjo dolžine 1,5 m in zapornim gumbom. Material je medenina.
ustreza npr.: DANFOSS ali enakovredno
| ASV-PV 32+ASV-M 32; kvs=6,3 DN32 | kpl | 1 |  | 0 | 1 | 0 |  | 0
| ASV-PV 40+ASV-M 40; kvs=10,0 DN40 | kpl | 1 |  | 0 | 1 | 0 |  | 0
12 | Lovilec nesnage oz. mulja z navojnim priključkom za vodo 90°C PN 10, s fino mrežo, tesnili in vijaki.
| DN32 | kos | 1 |  | 0 | 1 | 0 |  | 0
| DN40 | kos | 1 |  | 0 | 1 | 0 |  | 0
13 | Avtomatični odzračevalni lonček z zapornim ventilom DN 10, z vsem pritrdilnim in tesnilnim materialom.
|  | kos | 4 |  | 0 | 4 | 0 |  | 0
14 | Regulacija sistema centralnega radiatorskega ogrevanja.
|  | kpl | 2 |  | 0 |  | 0 | 2 | 0
15 | Pripravljalna in zaključna dela, zarisovanje tras, izmere, tlačni preizkus, nastavitev in preizkus delovanja naprav.
|  | kpl | 1 |  | 0 |  | 0 | 1 | 0
16 | Transportni in ostali splošni stroški.
|  | ocena | 5% | 0 | 0 |  | 0 | 0.05 | 0
[5 empty] | SKUP |  | UPR. |  | NEUPR.
| OGREVANJE SKUPAJ E_TRAKT L1: |  |  |  | 0 |  | 0 |  | 0
PROJEKTANTSKI POPIS
(z dobavo in montažo ter tesnilnim in motažnim materialom)
5.5.1.3.2 | CENTRALNO OGREVANJE_TRAKT L2
DEPANDANSE
Poz. | Popis opreme, materiala in del | Enota | št | Cena/en | Cena skup | UPRAVIČENI STROŠKI |  | NEUPRAVIČENI STROŠKI
|  |  |  | € | € | količina | znesek | količina | znesek
radiatorsko ogrevanje
17 | Panelni kompaktni ventilski radiator iz jeklene pločevine za dvocevni sistem, belo lakiran, s spodnjimi stranskimi priključki, z vgrajenim termostatskim ventilom, odzračevalnim ventilom 1/2" in spodnjim ravnim ali kotnim priključkom 1/2", s pripadajočimi konzolami oziroma stojkami, priključki, z vsem pritrdilnim materialom in montažno šablono;
ustreza npr.: KORADO tip VK ali enakovredno
| 22 VK / 600 - 1000 | kpl | 2 |  | 0 |  | 0 | 2 | 0
| 22 VK / 900 - 500 | kpl | 16 |  | 0 |  | 0 | 16 | 0
| 33 VK / 300 - 800 | kpl | 2 |  | 0 |  | 0 | 2 | 0
18 | Cevni kopalniški radiator za dvocevni sistem, belo lakiran, z odzračevalnim ventilom, pripadajočimi konzolami oziroma stojkami, priključki, z vsem pritrdilnim materialom;
ustreza npr.: RADEL tip MONCER ali enakovredno
| 2K-4/1590 - 500 | kpl | 8 |  | 0 |  | 0 | 8 | 0
19 | Termostatski ventil, kotni ali ravni, z vsem tesnilnim in pritrdilnim materialom.
ustreza npr.: DANFOSS tip RA-N DN15 ali enakovredno
| DN15 | kos | 8 |  | 0 |  | 0 | 8 | 0
20 | Zapiralo, kotno ali ravno, z vsem tesnilnim in pritrdilnim materialom.
ustreza npr.: DANFOSS DN15 ali enakovredno
| DN15 | kos | 8 |  | 0 |  | 0 | 8 | 0
21 | Termostatska glava s priključkom M30x1,5, za radiatorje z vgrajenim termostatskim ventilom, z vsem tesnilnim in pritrdilnim materialom.
ustreza npr.: DANFOSS tip RAE-K 5134 ali enakovredno
|  | kos | 20 |  | 0 |  | 0 | 20 | 0
22 | Termostatska glava s priključkom za Danfoss RA ventile in radiatorje z vgrajenim termostatskim ventilom, z vsem tesnilnim in pritrdilnim materialom.
ustreza npr.: DANFOSS tip RAE 5154 ali enakovredno
|  | kos | 8 |  | 0 |  | 0 | 8 | 0
23 | Kot npr. Uponor Unipipe MLC cev za napeljavo talnega oz. radiatorskega ogrevanja. Difizijsko tesna večplastna cev (sestavljena iz: PE-RT - vezni sloj - vzdolžno prekrivno varjen aluminij - vezni sloj - PE-RT) primerna za ploskovno ogrevanje/hlajenje. Normalno vnetljivo, klasifikacija materiala B2 skladno s standardom DIN 4102. Maksimalna temperatura: 95°C, maksimalni trajni obratovalni tlak: 10 barov pri trajni obratovalni temperaturi 70°C, testirana odpornost proti pretrganju: 50 let, varnostni faktor 1,5, z vsem pritrdilnim in tesnilnim materialom:
| Ć18x2 | m | 268 |  | 0 | 268 | 0 |  | 0
| Ć25x2,5 | m | 52 |  | 0 | 52 | 0 |  | 0
| Ć32x3 | m | 30 |  | 0 | 30 | 0 |  | 0
| Ć40x4 | m | 54 |  | 0 | 54 | 0 |  | 0
| Ć50x4,5 | m | 22 |  | 0 | 22 | 0 |  | 0
24 | Toplotna izolacija razvoda ogrevne vode, s cevno izolacijo iz samougasljivega kavčuka, z zaprto celično strukturo, debeline skladno s standardom SIST EN ISO 12241 za dimenzije cevi.
| DN15 | m | 268 |  | 0 | 268 | 0 |  | 0
| DN20 | m | 52 |  | 0 | 52 | 0 |  | 0
| DN25 | m | 30 |  | 0 | 30 | 0 |  | 0
| DN32 | m | 54 |  | 0 | 54 | 0 |  | 0
| DN40 | m | 22 |  | 0 | 22 | 0 |  | 0
25 | Kroglična navojna pipa za vodo 90°C, PN10, s teflonskim tesnenjem z navojnimi priključki in tesnili.
ustreza npr.: Herz ali enakovredno
| DN32 | kos | 4 |  | 0 | 4 | 0 |  | 0
26 | Lovilec nesnage oz. mulja z navojnim priključkom za vodo 90°C PN 10, s fino mrežo, tesnili in vijaki.
ustreza npr.: Herz ali enakovredno
| DN32 | kos | 2 |  | 0 | 2 | 0 |  | 0
27 | Avtomatski balansirni in zaporni ventil za vzdrževanje konstantnega diferenčnega tlaka, s pritrdilnim in tesnilnim materialom.
Tlačno razbremenjeni regulator 5-25 kPa, brez pomožne energije, za vgradnjo v povratni vod, z možnostjo zapiranja pretoka, praznjenja in polnjenja.
Zaporni ventil za vgradnjo v dovodni vod, z navonim priključkom za priključitev impulzne cevi regulatorja, z možnostjo zapiranja in merjenja pretoka (priključitev merilnih nastavkov le kadar v sistemu ni vode), skupaj s praznilno pipo, impulzno cevjo dolžine 1,5 m in zapornim gumbom. Material je medenina.
ustreza npr.: DANFOSS ali enakovredno
| ASV-PV 32+ASV-M 32; kvs=6,3 DN32 | kpl | 2 |  | 0 | 2 | 0 |  | 0
28 | Avtomatični odzračevalni lonček z zapornim ventilom DN 10, z vsem pritrdilnim in tesnilnim materialom.
|  | kos | 4 |  | 0 | 4 | 0 |  | 0
29 | Regulacija sistema centralnega radiatorskega ogrevanja.
|  | kpl | 2 |  | 0 |  | 0 | 2 | 0
30 | Pripravljalna in zaključna dela, zarisovanje tras, izmere, tlačni preizkus, nastavitev in preizkus delovanja naprav.
|  | kpl | 1 |  | 0 |  | 0 | 1 | 0
31 | Transportni in ostali splošni stroški.
|  | ocena | 5% | 0 | 0 |  | 0 | 0.05 | 0
[5 empty] | SKU |  | OPR |  | NEOPR
| OGREVANJE SKUPAJ TRAKT L2: |  |  |  | 0 |  | 0 |  | 0
PROJEKTANTSKI POPIS
(z dobavo in montažo ter tesnilnim in motažnim materialom)
5.5.1.3.3 | CENTRALNO OGREVANJE_TRAKT D1
DEPANDANSE
Poz. | Popis opreme, materiala in del | Enota | št | Cena/en. | Cena skupaj | UPRAVIČENI STROŠKI |  | NEUPRAVIČENI STROŠKI
|  |  |  | € | € | količina | znesek | količina | znesek
radiatorsko ogrevanje
32 | Panelni kompaktni ventilski radiator iz jeklene pločevine za dvocevni sistem, belo lakiran, s spodnjimi stranskimi priključki, z vgrajenim termostatskim ventilom, odzračevalnim ventilom 1/2" in spodnjim ravnim ali kotnim priključkom 1/2", s pripadajočimi konzolami oziroma stojkami, priključki, z vsem pritrdilnim materialom in montažno šablono;
ustreza npr.: KORADO tip VK
| 22 VK / 600 - 500 | kpl | 2 |  | 0 |  | 0 | 2 | 0
| 22 VK / 600 - 700 | kpl | 8 |  | 0 |  | 0 | 8 | 0
| 22 VK / 600 - 800 | kpl | 10 |  | 0 |  | 0 | 10 | 0
| 22 VK / 600 - 900 | kpl | 2 |  | 0 |  | 0 | 2 | 0
| 22 VK / 600 - 1200 | kpl | 2 |  | 0 |  | 0 | 2 | 0
| 22 VK / 900 - 600 | kpl | 40 |  | 0 |  | 0 | 40 | 0
| 22 VK / 900 - 900 | kpl | 2 |  | 0 |  | 0 | 2 | 0
33 | Cevni kopalniški radiator za dvocevni sistem, belo lakiran, z odzračevalnim ventilom, pripadajočimi konzolami oziroma stojkami, priključki, z vsem pritrdilnim materialom;
ustreza npr.: RADEL tip MONCER
| 2K-4/1590 - 500 | kpl | 26 |  | 0 |  | 0 | 26 | 0
34 | Termostatski ventil, kotni ali ravni, z vsem tesnilnim in pritrdilnim materialom.
ustreza npr.: DANFOSS tip RA-N DN15
|  | kos | 26 |  | 0 |  | 0 | 26 | 0
35 | Zapiralo, kotno ali ravno, z vsem tesnilnim in pritrdilnim materialom.
ustreza npr.: DANFOSS DN15
| DN15 | kos | 26 |  | 0 |  | 0 | 26 | 0
36 | Termostatska glava s priključkom M30x1,5, za radiatorje z vgrajenim termostatskim ventilom, z vsem tesnilnim in pritrdilnim materialom.
ustreza npr.: DANFOSS tip RAE-K 5134
|  | kos | 66 |  | 0 |  | 0 | 66 | 0
37 | Termostatska glava s priključkom za Danfoss RA ventile in radiatorje z vgrajenim termostatskim ventilom, z vsem tesnilnim in pritrdilnim materialom.
ustreza npr.: DANFOSS tip RAE 5154
|  | kos | 26 |  | 0 |  | 0 | 26 | 0
38 | Kot npr. Uponor Unipipe MLC cev za napeljavo talnega oz. radiatorskega ogrevanja. Difizijsko tesna večplastna cev (sestavljena iz: PE-RT - vezni sloj - vzdolžno prekrivno varjen aluminij - vezni sloj - PE-RT) primerna za ploskovno ogrevanje/hlajenje. Normalno vnetljivo, klasifikacija materiala B2 skladno s standardom DIN 4102. Maksimalna temperatura: 95°C, maksimalni trajni obratovalni tlak: 10 barov pri trajni obratovalni temperaturi 70°C, testirana odpornost proti pretrganju: 50 let, varnostni faktor 1,5, z vsem pritrdilnim in tesnilnim materialom:
| Ć18x2 | m | 430 |  | 0 | 430 | 0 |  | 0
| Ć25x2,5 | m | 100 |  | 0 | 100 | 0 |  | 0
| Ć32x3 | m | 32 |  | 0 | 32 | 0 |  | 0
| Ć40x4 | m | 100 |  | 0 | 100 | 0 |  | 0
| Ć50x4,5 | m | 32 |  | 0 | 32 | 0 |  | 0
| Ć60x6 | m | 14 |  | 0 | 14 | 0 |  | 0
39 | Toplotna izolacija razvoda ogrevne vode, s cevno izolacijo iz samougasljivega kavčuka, z zaprto celično strukturo, debeline skladno s standardom SIST EN ISO 12241 za dimenzije cevi.
| DN15 | m | 430 |  | 0 | 430 | 0 |  | 0
| DN20 | m | 100 |  | 0 | 100 | 0 |  | 0
| DN25 | m | 32 |  | 0 | 32 | 0 |  | 0
| DN32 | m | 100 |  | 0 | 100 | 0 |  | 0
| DN40 | m | 32 |  | 0 | 32 | 0 |  | 0
| DN50 | m | 14 |  | 0 | 14 | 0 |  | 0
40 | Kroglična navojna pipa za vodo 90°C, PN10, s teflonskim tesnenjem z navojnimi priključki in tesnili.
ustreza npr.: Herz
| DN32 | kom | 2 |  | 0 | 2 | 0 |  | 0
| DN40 | kom | 2 |  | 0 | 2 | 0 |  | 0
| DN50 | kom | 2 |  | 0 | 2 | 0 |  | 0
41 | Avtomatski balansirni in zaporni ventil za vzdrževanje konstantnega diferenčnega tlaka, s pritrdilnim in tesnilnim materialom.
Tlačno razbremenjeni regulator 5-25 kPa, brez pomožne energije, za vgradnjo v povratni vod, z možnostjo zapiranja pretoka, praznjenja in polnjenja.
Zaporni ventil za vgradnjo v dovodni vod, z navonim priključkom za priključitev impulzne cevi regulatorja, z možnostjo zapiranja in merjenja pretoka (priključitev merilnih nastavkov le kadar v sistemu ni vode), skupaj s praznilno pipo, impulzno cevjo dolžine 1,5 m in zapornim gumbom. Material je medenina.
ustreza npr.: DANFOSS ali enakovredno
| ASV-PV 32+ASV-M 32; kvs=6,3 DN32 | kpl | 1 |  | 0 | 1 | 0 |  | 0
| ASV-PV 40+ASV-M 40; kvs=10,0 DN40 | kpl | 1 |  | 0 | 1 | 0 |  | 0
| ASV-PV 50+ASV-M 50; kvs=20,0 DN50 | kpl | 1 |  | 0 | 1 | 0 |  | 0
42 | Lovilec nesnage oz. mulja z navojnim priključkom za vodo 90°C PN 10, s fino mrežo, tesnili in vijaki.
| DN32 | kom | 1 |  | 0 | 1 | 0 |  | 0
| DN40 | kom | 1 |  | 0 | 1 | 0 |  | 0
| DN50 | kom | 1 |  | 0 | 1 | 0 |  | 0
43 | Avtomatični odzračevalni lonček z zapornim ventilom DN 10, z vsem pritrdilnim in tesnilnim materialom.
|  | kom | 6 |  | 0 | 6 | 0 |  | 0
44 | Regulacija sistema centralnega radiatorskega ogrevanja.
|  | kpl | 3 |  | 0 |  | 0 | 3 | 0
45 | Pripravljalna in zaključna dela, zarisovanje tras, izmere, tlačni preizkus, nastavitev in preizkus delovanja naprav.
|  | kpl | 1 |  | 0 |  | 0 | 1 | 0
46 | Transportni in ostali splošni stroški.
|  | ocena | 5% | 0 | 0 |  | 0 | 0.05 | 0
[5 empty] | SKU |  | OPR |  | NEOPR
| OGREVANJE SKUPAJ _TRAKT D1: |  |  |  | 0 |  | 0 |  | 0
PROJEKTANTSKI POPIS
(z dobavo in montažo ter tesnilnim in motažnim materialom)
5.5.1.3.4 | CENTRALNO OGREVANJE_TRAKT D2
DEPANDANSE
Poz. | Popis opreme, materiala in del | Enota | št | Cena/en. | Cena skupaj | UPRAVIČENI STROŠKI |  | NEUPRAVIČENI STROŠKI
|  |  |  | € | € | količina | znesek | količina | znesek
radiatorsko ogrevanje
47 | Panelni kompaktni ventilski radiator iz jeklene pločevine za dvocevni sistem, belo lakiran, s spodnjimi stranskimi priključki, z vgrajenim termostatskim ventilom, odzračevalnim ventilom 1/2" in spodnjim ravnim ali kotnim priključkom 1/2", s pripadajočimi konzolami oziroma stojkami, priključki, z vsem pritrdilnim materialom in montažno šablono;
ustreza npr.: KORADO tip VK
| 22 VK / 600 - 800 | kpl | 4 |  | 0 |  | 0 | 4 | 0
| 22 VK / 900 - 500 | kpl | 18 |  | 0 |  | 0 | 18 | 0
| 22 VK / 900 - 600 | kpl | 19 |  | 0 |  | 0 | 19 | 0
| 22 VK / 900 - 700 | kpl | 2 |  | 0 |  | 0 | 2 | 0
| 22 VK / 900 - 800 | kpl | 1 |  | 0 |  | 0 | 1 | 0
| 33 VK / 300 - 800 | kpl | 4 |  | 0 |  | 0 | 4 | 0
48 | Cevni kopalniški radiator za dvocevni sistem, belo lakiran, z odzračevalnim ventilom, pripadajočimi konzolami oziroma stojkami, priključki, z vsem pritrdilnim materialom;
ustreza npr.: RADEL tip MONCER
| 2K-4/1590 - 500 | kpl | 20 |  | 0 |  | 0 | 20 | 0
49 | Termostatski ventil, kotni ali ravni, z vsem tesnilnim in pritrdilnim materialom.
ustreza npr.: DANFOSS tip RA-N DN15
|  | kos | 20 |  | 0 |  | 0 | 20 | 0
50 | Zapiralo, kotno ali ravno, z vsem tesnilnim in pritrdilnim materialom.
ustreza npr.: DANFOSS DN15
| DN15 | kos | 20 |  | 0 |  | 0 | 20 | 0
51 | Termostatska glava s priključkom M30x1,5, za radiatorje z vgrajenim termostatskim ventilom, z vsem tesnilnim in pritrdilnim materialom.
ustreza npr.: DANFOSS tip RAE-K 5134
|  | kos | 48 |  | 0 |  | 0 | 48 | 0
52 | Termostatska glava s priključkom za Danfoss RA ventile in radiatorje z vgrajenim termostatskim ventilom, z vsem tesnilnim in pritrdilnim materialom.
ustreza npr.: DANFOSS tip RAE 5154
|  | kos | 20 |  | 0 |  | 0 | 20 | 0
53 | Kot npr. Uponor Unipipe MLC cev za napeljavo talnega oz. radiatorskega ogrevanja. Difizijsko tesna večplastna cev (sestavljena iz: PE-RT - vezni sloj - vzdolžno prekrivno varjen aluminij - vezni sloj - PE-RT) primerna za ploskovno ogrevanje/hlajenje. Normalno vnetljivo, klasifikacija materiala B2 skladno s standardom DIN 4102. Maksimalna temperatura: 95°C, maksimalni trajni obratovalni tlak: 10 barov pri trajni obratovalni temperaturi 70°C, testirana odpornost proti pretrganju: 50 let, varnostni faktor 1,5, z vsem pritrdilnim in tesnilnim materialom:
| Ć18x2 | m | 370 |  | 0 | 370 | 0 |  | 0
| Ć25x2,5 | m | 56 |  | 0 | 56 | 0 |  | 0
| Ć32x3 | m | 20 |  | 0 | 20 | 0 |  | 0
| Ć40x4 | m | 100 |  | 0 | 100 | 0 |  | 0
54 | Toplotna izolacija razvoda ogrevne vode, s cevno izolacijo iz samougasljivega kavčuka, z zaprto celično strukturo, debeline skladno s standardom SIST EN ISO 12241 za dimenzije cevi.
| DN15 | m | 370 |  | 0 | 370 | 0 |  | 0
| DN20 | m | 56 |  | 0 | 56 | 0 |  | 0
| DN25 | m | 20 |  | 0 | 20 | 0 |  | 0
| DN32 | m | 100 |  | 0 | 100 | 0 |  | 0
55 | Kroglična navojna pipa za vodo 90°C, PN10, s teflonskim tesnenjem z navojnimi priključki in tesnili.
ustreza npr.: Herz
| DN32 | kom | 4 |  | 0 | 4 | 0 |  | 0
56 | Avtomatski balansirni in zaporni ventil za vzdrževanje konstantnega diferenčnega tlaka, s pritrdilnim in tesnilnim materialom.
Tlačno razbremenjeni regulator 5-25 kPa, brez pomožne energije, za vgradnjo v povratni vod, z možnostjo zapiranja pretoka, praznjenja in polnjenja.
Zaporni ventil za vgradnjo v dovodni vod, z navonim priključkom za priključitev impulzne cevi regulatorja, z možnostjo zapiranja in merjenja pretoka (priključitev merilnih nastavkov le kadar v sistemu ni vode), skupaj s praznilno pipo, impulzno cevjo dolžine 1,5 m in zapornim gumbom. Material je medenina.
ustreza npr.: DANFOSS ali enakovredno
| ASV-PV 32+ASV-M 32; kvs=6,3 DN32 | kpl | 2 |  | 0 | 2 | 0 |  | 0
57 | Lovilec nesnage oz. mulja z navojnim priključkom za vodo 90°C PN 10, s fino mrežo, tesnili in vijaki.
| DN32 | kom | 2 |  | 0 | 2 | 0 |  | 0
58 | Avtomatični odzračevalni lonček z zapornim ventilom DN 10, z vsem pritrdilnim in tesnilnim materialom.
|  | kom | 4 |  | 0 | 4 | 0 |  | 0
59 | Regulacija sistema centralnega radiatorskega ogrevanja.
|  | kpl | 2 |  | 0 |  | 0 | 2 | 0
60 | Pripravljalna in zaključna dela, zarisovanje tras, izmere, tlačni preizkus, nastavitev in preizkus delovanja naprav.
|  | kpl | 1 |  | 0 |  | 0 | 1 | 0
61 | Transportni in ostali splošni stroški.
|  | ocena | 5% | 0 | 0 |  | 0 | 0.05 | 0
[5 empty] | SKUP |  | UPR |  | NEUPR
| OGREVANJE SKUPAJ _TRAKT D2: |  |  |  | 0 |  | 0 |  | 0
PROJEKTANTSKI POPIS
(z dobavo in montažo ter tesnilnim in montažnim materialom)
5.5.1.3.5 PREZRAČEVANJE_TRAKT L1
Poz. | Popis opreme, materiala in del | Enota | št | Cena/en. | Cena skupaj | UPRAVIČENI STROŠKI |  | NEUPRAVIČENI STROŠKI
|  |  |  | € | € | količina | znesek | količina | znesek
centralno prezračevanje
SREDNJI OBJEKT
62 | PREZRAČEVALNA NAPRAVA kot npr. Topvex TR06 EL Q=3000m3/h Pa=300Pa Pel=2 x 1101W / 400V (el.motor) Pel=6300W / 400V (el.grelec) m=335kg Vel: VxŠxD, 1380x1000x1700mm kompleten z glavnim stikalom in pritrdilnim, tesnilnim, prehodnim in povezovalnim materialom, ožičenjem,. ali enakovrednih karakteristik velikosti:
IMP Hidria - Lindab
Proizvajalec dobavi s komunikacijsko kartico v protokolu, ki odgovarja investitorju za nadzor in krmiljenje klimatske naprave na daljavo preko interneta. Kartica omogoča beleženje in krmiljenje vseh parametrov obratovanja klimatske naprave.
Aplikativna programska oprema za proces, ki ga SPK naprava krmili
|  | kompl | 1 |  | 0 | 1 | 0 |  | 0
63 | Strešna prezračevalna kapa, z vsem pritrdilnim in tesnilnim materialom, dvignjena najmanj 50 cm nad streho za dovod ali odvod zraka, kompletno s prezračevalno rešetko in dodatno izolacijo prezračegalnega kanala in vsem montažnim, tesnilnim in pritrdilnim materialom.
| 500 x 500mm, spodnji rob prezračevalne rešetke je minimalno 0,5m nad streho | kos | 2 | 0 | 0 | 2 | 0 |  | 0
64 | Dušilec zvoka, kompletno z vsem pritrdilnim, montažnim in tesnilnim materialom, proizvajalca IMP KLIMA d.o.o., ali enakovrednih karakteristik velikosti:
| 500 x 500mm | kos | 4 | 0 | 0 | 4 | 0 |  | 0
65 | Požarna loputa z motornim pogonom z vzmetjo za vračanje, za vgradnjo na prehodih iz ene požarne cone (celice) v drugo. Prirejena je za vgradnjo v pravokotne (PL-12) in okrogle (PL-13) kanale, kompletno z vsem montažnim, pritrdilnim materialom in ožičenjem, (v skladu s požarno študijo): Vse požarne lopute morajo imeti enako požarno odpornost kot mejni material skozi katerega gredo – najmanj El 90-S
| PL-19 EI90-S E15/500x450mm MOTORNI POGON kot npr. Belimo BLF 24 T | kos | 4 | 0 | 0 | 4 | 0 |  | 0
| PL-19 EI90-S E15/400x300mm MOTORNI POGON kot npr. Belimo BLF 24 T | kos | 2 | 0 | 0 | 2 | 0 |  | 0
66 | Dovodna-odvodna aluminijasta zaščitna rešetka za vgradnjo v prezračevalni kanala, kompletno z montažnim materialom - kot npr. IMP KLIMA d.o.o., v ralu barve po navodilih arhitektke, ali enakovrednih karakteristik velikosti:
| AR-17 725X125mm | kos | 2 | 0 | 0 | 2 | 0 |  | 0
| AR-17 925X325mm | kos | 4 | 0 | 0 | 4 | 0 |  | 0
| AR-17 925X225mm | kos | 6 | 0 | 0 | 6 | 0 |  | 0
67 | Izdelava in montaža prezračevalnih kanalov za dovod in odvod zraka. Kanal se izdela z ustreznimi tesnostnimi zahtevami po EN1507 in tlačno stopnjo po veljavnih standardih, iz pocinkane pločevine debeline glede na dimenzije kanala po DIN 24190, z vzdolžnimi zgibi, prirobničnimi spoji, vključno s koleni, odcepi in prehodnimi kosi, obešali ter spojnim in tesnilnim materialom.
|  | kg | 560 | 0 | 0 | 560 | 0 |  | 0
68 | Toplotna izolacija odvodnih kanalov s samougasljivo in parozaporno izolacijo debeline 10 mm
|  | m2 | 50 | 0 | 0 | 50 | 0 |  | 0
69 | Toplotna izolacija za zajem svežega zraka s samougasljivo in parozaporno izolacijo debeline 20 mm
|  | m2 | 50 | 0 | 0 | 50 | 0 |  | 0
70 | Fleksibilni priključki med prezračevalnim kanalom in prezračevalno napravo.
|  | komplet | 1 | 0 | 0 | 1 | 0 |  | 0
71 | Dušilna loputa za nastavljanje pretočnih količin zraka za vgradnjo v kanal, sestavljena iz ohišja in lamele ter mehanizmom za nastavljanje kota tamel. Lopute je možno zunanje izolirati, dobavitelja kot npr. IMP KLIMA d.o.o. ali enakovrednih karakteristik velikosti:
| DL 150 x 150 | kos | 2 | 0 | 0 | 2 | 0 |  | 0
| DL 400 x 300 | kos | 4 | 0 | 0 | 4 | 0 |  | 0
72 | Zaščitno barvanje vseh nezaščitenih delov prezračevalnega sistema (obešala, nosilni material) po predhodnem čiščenju in zaščiti s temeljno barvo
|  | m2 | 20 | 0 | 0 | 20 | 0 |  | 0
SOBE:
73 | Kompaktna klimatska naprava kot npr. Compair 2000 Q=2000m3/h Pel=2 x 1350W/230V/50Hz Iel=2 x 6,7A vel.: VxŠxD 1450x1055x1850mm priključki 935x550mm kompleten z glavnim stikalom in pritrdilnim, tesnilnim, prehodnim in povezovalnim materialom, ožičenjem,. ali enakovrednih karakteristik velikosti: Compair 2000
IMP Hidria - Lindab
Proizvajalec dobavi s komunikacijsko kartico v protokolu, ki odgovarja investitorju za nadzor in krmiljenje klimatske naprave na daljavo preko interneta. Kartica omogoča beleženje in krmiljenje vseh parametrov obratovanja klimatske naprave.
|  | kompl | 1 | 0 | 0 | 1 | 0 |  | 0
74 | Strešna prezračevalna kapa, z vsem pritrdilnim in tesnilnim materialom, dvignjena najmanj 50 cm nad streho za dovod ali odvod zraka, kompletno s prezračevalno rešetko in dodatno izolacijo prezračegalnega kanala in vsem montažnim, tesnilnim in pritrdilnim materialom.
| 400 x 500mm, spodnji rob prezračevalne rešetke je minimalno 0,5m nad streho | kos | 2 | 0 | 0 | 2 | 0 |  | 0
75 | Dušilec zvoka, kompletno z vsem pritrdilnim, montažnim in tesnilnim materialom, proizvajalca kot npr. IMP KLIMA d.o.o., ali enakovrednih karakteristik velikosti:
| 400 x 500mm | kos | 4 | 0 | 0 | 4 | 0 |  | 0
76 | Prezračevalni ventili za dovod ali odvod zraka, za montažo kanal kompletno z elementom za regulacijo količine ter montažnim materialom – IMP KLIMA, d.o.o., ali enakovrednih karakteristik velikosti:
| PV-5, vel 100 | kos | 62 | 0 | 0 | 62 | 0 |  | 0
| PV-5, vel 125 | kos | 1 | 0 | 0 | 1 | 0 |  | 0
77 | Požarni ventil, za vgradnjo na prehodih iz ene požarne cone (celice) v drugo. Prirejena je za vgradnjo v okrogle prezračevalne kanale, kompletno z vsem montažnim, pritrdilnim materialom, (v skladu s požarno študijo): Vsi požarni ventili morajo imeti enako požarno odpornost kot mejni material skozi katerega gredo – najmanj El 90-S, dobavitelja Systemair ali enakrovredno.
| PKI-C požarni ventil EI90S vel fi 100mm | kos | 160 | 0 | 0 | 160 | 0 |  | 0
| PKI-C požarni ventil EI90S vel fi 125mm | kos | 2 | 0 | 0 | 2 | 0 |  | 0
78 | Izdelava in montaža prezračevalnih kanalov za dovod in odvod zraka. Kanal se izdela z ustreznimi tesnostnimi zahtevami po EN1507 in tlačno stopnjo po veljavnih standardih, iz pocinkane pločevine debeline glede na dimenzije kanala po DIN 24190, z vzdolžnimi zgibi, prirobničnimi spoji, vključno s koleni, odcepi in prehodnimi kosi, obešali ter spojnim in tesnilnim materialom.
|  | kg | 760 | 0 | 0 | 760 | 0 |  | 0
79 | Toplotna izolacija odvodnih kanalov s samougasljivo in parozaporno izolacijo debeline 10 mm
|  | m2 | 60 | 0 | 0 | 60 | 0 |  | 0
80 | Toplotna izolacija za zajem svežega zraka s samougasljivo in parozaporno izolacijo debeline 20 mm
|  | m2 | 60 | 0 | 0 | 60 | 0 |  | 0
81 | Fleksibilni priključki med prezračevalnim kanalom in prezračevalno napravo.
|  | kompl | 1 | 0 | 0 | 1 | 0 |  | 0
82 | Zaščitno barvanje vseh nezaščitenih delov prezračevalnega sistema (obešala, nosilni material) po predhodnem čiščenju in zaščiti s temeljno barvo
|  | m2 | 20 |  | 0 | 20 | 0 |  | 0
83 | Pripravljalna dela, zarisovanje, preizkusi, ter preizkus z uregulacijo prezračevalnih pretokov s pomočjo dušilnih loput, ventilov in meritvami, zaključna dela |  |  |  | 0
|  | 5% |  |  | 0 | 0.05 | 0 |  | 0
84 | Transportni in ostali splošni stroški | 5% |  |  | 0 | 0.05 |  |  | 0
[5 empty] | SK. |  | OPR. |  | NEOP
| PREZRAČEVANJE SKUPAJ _TRAKT L1: |  |  |  | 0 |  | 0 |  | 0
Opomba : gradbena dela ( preboji, utori ... ) niso upoštevana.
PROJEKTANTSKI POPIS
(z dobavo in montažo ter tesnilnim in montažnim materialom)
5.5.1.3.6 PREZRAČEVANJE_TRAKT L2
Poz. | Popis opreme, materiala in del | Enota | št | Cena/en. | Cena skupaj | UPRAVIČENI STROŠKI |  | NEUPRAVIČENI STROŠKI
|  |  |  | € | € | količina | znesek | količina | znesek
centralno prezračevanje
SOBE:
85 | Kompaktna klimatska naprava kot npr. Compair 2000 Q=2000m3/h Pel=2 x 1350W/230V/50Hz Iel=2 x 6,7A vel.: VxŠxD 1450x1055x1850mm priključki 935x550mm kompleten z glavnim stikalom in pritrdilnim, tesnilnim, prehodnim in povezovalnim materialom, ožičenjem,. ali enakovrednih karakteristik velikosti: Compair 2000
IMP Hidria - Lindab
Proizvajalec dobavi s komunikacijsko kartico v protokolu, ki odgovarja investitorju za nadzor in krmiljenje klimatske naprave na daljavo preko interneta. Kartica omogoča beleženje in krmiljenje vseh parametrov obratovanja klimatske naprave.
Aplikativna programska oprema za proces, ki ga SPK naprava krmili
|  | kompl | 1 |  | 0 | 1 | 0 |  | 0
86 | Strešna prezračevalna kapa, z vsem pritrdilnim in tesnilnim materialom, dvignjena najmanj 50 cm nad streho za dovod ali odvod zraka, kompletno s prezračevalno rešetko in dodatno izolacijo prezračegalnega kanala in vsem montažnim, tesnilnim in pritrdilnim materialom.
| 400 x 400mm, spodnji rob prezračevalne rešetke je minimalno 0,5m nad streho | kos | 1 |  | 0 | 1 | 0 |  | 0
87 | Dušilec zvoka, kompletno z vsem pritrdilnim, montažnim in tesnilnim materialom, proizvajalca kot npr. IMP KLIMA d.o.o., ali enakovrednih karakteristik velikosti:
| 400 x 400mm | kos | 4 | 0 | 0 | 4 | 0 |  | 0
88 | Prezračevalni ventili za dovod ali odvod zraka, za montažo kanal kompletno z elementom za regulacijo količine ter montažnim materialom – IMP KLIMA, d.o.o., ali enakovrednih karakteristik velikosti:
| PV-5, vel 100 | kos | 36 | 0 | 0 | 36 | 0 |  | 0
89 | Požarni ventil, za vgradnjo na prehodih iz ene požarne cone (celice) v drugo. Prirejena je za vgradnjo v okrogle prezračevalne kanale, kompletno z vsem montažnim, pritrdilnim materialom, (v skladu s požarno študijo): Vsi požarni ventili morajo imeti enako požarno odpornost kot mejni material skozi katerega gredo – najmanj El 90-S, dobavitelja kot npr. Systemair ali enakrovredno.
| PKI-C požarni ventil EI90S vel fi 100mm | kos | 88 | 0 | 0 | 88 | 0 |  | 0
90 | Dovodna-odvodna fasadna zaščitna rešetka iz pocinkane pločevine, kompletno z montažnim materialom in zaščito pred mrčesom- kot npr. IMP KLIMA d.o.o., ali enakovrednih karakteristik velikosti:
ali s tehnično enakimi oz. izboljšanimi vrednostmi.
| AZR-4 vel.700x700 n=9 | kos | 1 | 0 | 0 | 1 | 0 |  | 0
91 | Izdelava in montaža prezračevalnih kanalov za dovod in odvod zraka. Kanal se izdela z ustreznimi tesnostnimi zahtevami po EN1507 in tlačno stopnjo po veljavnih standardih, iz pocinkane pločevine debeline glede na dimenzije kanala po DIN 24190, z vzdolžnimi zgibi, prirobničnimi spoji, vključno s koleni, odcepi in prehodnimi kosi, obešali ter spojnim in tesnilnim materialom.
|  | kg | 450 | 0 | 0 | 450 | 0 |  | 0
92 | Toplotna izolacija odvodnih kanalov s samougasljivo in parozaporno izolacijo debeline 10 mm
|  | m2 | 40 | 0 | 0 | 40 | 0 |  | 0
93 | Toplotna izolacija za zajem svežega zraka s samougasljivo in parozaporno izolacijo deb.20 mm
|  | m2 | 40 |  | 0 | 40 | 0 |  | 0
94 | Fleksibilni priključki med prezračevalnim kanalom in prezračevalno napravo.
|  | kompl | 1 | 0 | 0 | 1 | 0 |  | 0
95 | Zaščitno barvanje vseh nezaščitenih delov prezračevalnega sistema (obešala, nosilni material) po predhodnem čiščenju in zaščiti s temeljno barvo
|  | m2 | 20 |  | 0 | 20 | 0 |  | 0
96 | Pripravljalna dela, zarisovanje, preizkusi, ter preizkus z uregulacijo prezračevalnih pretokov s pomočjo dušilnih loput, ventilov in meritvami, zaključna dela |  |  |  | 0 |  | 0
|  | 5% |  |  | 0 | 5% | 0 |  | 0
97 | Transportni in ostali splošni stroški | 5% |  |  | 0 | 5% | 0 |  | 0
[5 empty] | SKUP |  | UPR
| PREZRAČEVANJE SKUPAJ _TRAKT L2: |  |  |  | 0 |  | 0 |  | 0
Opomba : gradbena dela ( preboji, utori ... ) niso upoštevana.
PROJEKTANTSKI POPIS
(z dobavo in montažo ter tesnilnim in montažnim materialom)
5.5.1.3.7 PREZRAČEVANJE_TRAKT D1
Poz. | Popis opreme, materiala in del | Enota | št | Cena/en. | Cena skupaj | UPRAVIČENI STROŠKI |  | NEUPRAVIČENI STROŠKI
|  |  |  | € | € | količina | znesek | količina | znesek
centralno prezračevanje
SOBE:
98 | Kompaktna klimatska naprava kot npr. Compair 2000 Q=2000m3/h Pel=2 x 1350W/230V/50Hz Iel=2 x 6,7A vel.: VxŠxD 1450x1055x1850mm priključki 935x550mm kompleten z glavnim stikalom in pritrdilnim, tesnilnim, prehodnim in povezovalnim materialom, ožičenjem,. ali enakovrednih karakteristik velikosti: Compair 2000
IMP Hidria - Lindab
Proizvajalec dobavi s komunikacijsko kartico v protokolu, ki odgovarja investitorju za nadzor in krmiljenje klimatske naprave na daljavo preko interneta. Kartica omogoča beleženje in krmiljenje vseh parametrov obratovanja klimatske naprave.
Aplikativna programska oprema za proces, ki ga SPK naprava krmili
|  | kompl | 1 |  | 0 | 1 | 0 |  | 0
99 | Strešna prezračevalna kapa, z vsem pritrdilnim in tesnilnim materialom, dvignjena najmanj 50 cm nad streho za dovod ali odvod zraka, kompletno s prezračevalno rešetko in dodatno izolacijo prezračegalnega kanala in vsem montažnim, tesnilnim in pritrdilnim materialom.
| 500 x 400mm, spodnji rob prezračevalne rešetke je minimalno 0,5m nad streho | kos | 2 | 0 | 0 | 2 | 0 |  | 0
100 | Dušilec zvoka, kompletno z vsem pritrdilnim, montažnim in tesnilnim materialom, proizvajalca kot npr. IMP KLIMA d.o.o., ali enakovrednih karakteristik velikosti:
| 500 x 400mm | kos | 4 | 0 | 0 | 4 | 0 |  | 0
101 | Prezračevalni ventili za dovod ali odvod zraka, za montažo kanal kompletno z elementom za regulacijo količine ter montažnim materialom – kot npr. IMP KLIMA, d.o.o., ali enakovrednih karakteristik velikosti:
| PV-5, vel 100 | kos | 54 | 0 | 0 | 54 | 0 |  | 0
102 | Požarni ventil, za vgradnjo na prehodih iz ene požarne cone (celice) v drugo. Prirejena je za vgradnjo v okrogle prezračevalne kanale, kompletno z vsem montažnim, pritrdilnim materialom, (v skladu s požarno študijo): Vsi požarni ventili morajo imeti enako požarno odpornost kot mejni material skozi katerega gredo – najmanj El 90-S, dobavitelja kot npr. Systemair ali enakrovredno.
| PKI-C požarni ventil EI90S vel fi 100mm | kos | 132 | 0 | 0 | 132 | 0 |  | 0
103 | Izdelava in montaža prezračevalnih kanalov za dovod in odvod zraka. Kanal se izdela z ustreznimi tesnostnimi zahtevami po EN1507 in tlačno stopnjo po veljavnih standardih, iz pocinkane pločevine debeline glede na dimenzije kanala po DIN 24190, z vzdolžnimi zgibi, prirobničnimi spoji, vključno s koleni, odcepi in prehodnimi kosi, obešali ter spojnim in tesnilnim materialom.
|  | kg | 700 | 0 | 0 | 700 | 0 |  | 0
104 | Toplotna izolacija odvodnih kanalov s samougasljivo in parozaporno izolacijo debeline 10 mm
|  | m2 | 60 | 0 | 0 | 60 | 0 |  | 0
105 | Toplotna izolacija za zajem svežega zraka s samougasljivo in parozaporno izolacijo debeline 20 mm
|  | m2 | 60 | 0 | 0 | 60 | 0 |  | 0
106 | Fleksibilni priključki med prezračevalnim kanalom in prezračevalno napravo.
|  | kompl | 1 |  | 0 | 1 | 0 |  | 0
107 | Zaščitno barvanje vseh nezaščitenih delov prezračevalnega sistema (obešala, nosilni material) po predhodnem čiščenju in zaščiti s temeljno barvo
|  | m2 | 20 |  | 0 | 20 | 0 |  | 0
108 | Pripravljalna dela, zarisovanje, preizkusi, ter preizkus z uregulacijo prezračevalnih pretokov s pomočjo dušilnih loput, ventilov in meritvami, zaključna dela |  |  |  | 0 |  | 0
|  | 5% |  |  | 0 | 5% | 0 |  | 0
109 | Transportni in ostali splošni stroški | 5% |  |  | 0 | 5% | 0 |  | 0
[5 empty] | SKUP |  | UPR |  | NEUPR
| PREZRAČEVANJE SKUPAJ_TRAKT D1: |  |  |  | 0 |  | 0 |  | 0
Opomba : gradbena dela ( preboji, utori ... ) niso upoštevana.
PROJEKTANTSKI POPIS
(z dobavo in montažo ter tesnilnim in montažnim materialom)
5.5.1.3.8 PREZRAČEVANJE_TRAKT D2
Poz. | Popis opreme, materiala in del | Enota | št | Cena/en. | Cena skupaj | UPRAVIČENI STROŠKI |  | NEUPRAVIČENI STROŠKI
|  |  |  | € | € | količina | znesek | količina | znesek
centralno prezračevanje
SOBE:
110 | Kompaktna klimatska naprava kot npr. Compair 2000 Q=2000m3/h Pel=2 x 1350W/230V/50Hz Iel=2 x 6,7A vel.: VxŠxD 1450x1055x1850mm priključki 935x550mm kompleten z glavnim stikalom in pritrdilnim, tesnilnim, prehodnim in povezovalnim materialom, ožičenjem,. ali enakovrednih karakteristik velikosti: Compair 2000
IMP Hidria - Lindab
Proizvajalec dobavi s komunikacijsko kartico v protokolu, ki odgovarja investitorju za nadzor in krmiljenje klimatske naprave na daljavo preko interneta. Kartica omogoča beleženje in krmiljenje vseh parametrov obratovanja klimatske naprave.
Aplikativna programska oprema za proces, ki ga SPK naprava krmili
|  | kompl | 1 |  | 0 | 1 | 0 |  | 0
111 | Strešna prezračevalna kapa, z vsem pritrdilnim in tesnilnim materialom, dvignjena najmanj 50 cm nad streho za dovod ali odvod zraka, kompletno s prezračevalno rešetko in dodatno izolacijo prezračegalnega kanala in vsem montažnim, tesnilnim in pritrdilnim materialom.
| 400 x 400mm, spodnji rob prezračevalne rešetke je minimalno 0,5m nad streho | kos | 1 | 0 | 0 | 1 | 0 |  | 0
112 | Dušilec zvoka, kompletno z vsem pritrdilnim, montažnim in tesnilnim materialom, proizvajalca kot npr. IMP KLIMA d.o.o., ali enakovrednih karakteristik velikosti:
| 400 x 400mm | kos | 4 | 0 | 0 | 4 | 0 |  | 0
113 | Prezračevalni ventili za dovod ali odvod zraka, za montažo kanal kompletno z elementom za regulacijo količine ter montažnim materialom – kot npr. IMP KLIMA, d.o.o., ali enakovrednih karakteristik velikosti:
| PV-5, vel 100 | kos | 44 | 0 | 0 | 44 | 0 |  | 0
114 | Požarni ventil, za vgradnjo na prehodih iz ene požarne cone (celice) v drugo. Prirejena je za vgradnjo v okrogle prezračevalne kanale, kompletno z vsem montažnim, pritrdilnim materialom, (v skladu s požarno študijo): Vsi požarni ventili morajo imeti enako požarno odpornost kot mejni material skozi katerega gredo – najmanj El 90-S, dobavitelja Systemair ali enakrovredno.
| PKI-C požarni ventil EI90S vel fi 100mm | kos | 107 | 0 | 0 | 107 | 0 |  | 0
115 | Dovodna-odvodna fasadna zaščitna rešetka iz pocinkane pločevine, kompletno z montažnim materialom in zaščito pred mrčesom- kot npr. IMP KLIMA d.o.o., ali enakovrednih karakteristik velikosti:
ali s tehnično enakimi oz. izboljšanimi vrednostmi.
| AZR-4 vel.700x700 n=9 | kos | 1 | 0 | 0 | 1 | 0 |  | 0
116 | Izdelava in montaža prezračevalnih kanalov za dovod in odvod zraka. Kanal se izdela z ustreznimi tesnostnimi zahtevami po EN1507 in tlačno stopnjo po veljavnih standardih, iz pocinkane pločevine debeline glede na dimenzije kanala po DIN 24190, z vzdolžnimi zgibi, prirobničnimi spoji, vključno s koleni, odcepi in prehodnimi kosi, obešali ter spojnim in tesnilnim materialom.
|  | kg | 540 | 0 | 0 | 540 | 0 |  | 0
117 | Toplotna izolacija odvodnih kanalov s samougasljivo in parozaporno izolacijo deb.10 mm
|  | m2 | 45 | 0 | 0 | 45 | 0 |  | 0
118 | Toplotna izolacija za zajem svežega zraka s samougasljivo in parozaporno izolacijo debeline 20 mm
|  | m2 | 45 |  | 0 | 45 | 0 |  | 0
119 | Fleksibilni priključki med prezračevalnim kanalom in prezračevalno napravo.
|  | kompl | 1 | 0 | 0 | 1 | 0 |  | 0
120 | Zaščitno barvanje vseh nezaščitenih delov prezračevalnega sistema (obešala, nosilni material) po predhodnem čiščenju in zaščiti s temeljno barvo
|  | m2 | 20 |  | 0 | 20 | 0 |  | 0
121 | Pripravljalna dela, zarisovanje, preizkusi, ter preizkus z uregulacijo prezračevalnih pretokov s pomočjo dušilnih loput, ventilov in meritvami, zaključna dela |  |  |  | 0 |  | 0
|  | 5% |  |  | 0 | 5% | 0 |  | 0
122 | Transportni in ostali splošni stroški | 5% |  |  | 0 | 5% | 0 |  | 0
[5 empty] | SKUP |  | UPR |  | NEUPR
| PREZRAČEVANJE SKUPAJ _TRAKT D2: |  |  |  | 0 |  | 0 |  | 0
Opomba : gradbena dela ( preboji, utori ... ) niso upoštevana.
PROJEKTANTSKI POPIS
(z dobavo in montažo ter tesnilnim in montažnim materialom)
5.5.1.3.9 HLAJENJE_TRAKT L1
DEPANDANSA
Poz. | Popis opreme, materiala in del | Enota | št | Cena/en | Cena skupaj | UPRAVIČENI STROŠKI |  | NEUPRAVIČENI STROŠKI
|  |  |  | € | € | količina | znesek | količina | znesek
hlajenje
SREDNJI OBJEKT
1 | Demontaža klimatske naprave kompletno z eno zunanjo in eno notranjo split enoto, obstoječo plinsko povezavo med notranjo in zunanjo enoto, električno povezavo, odtok kondenza iz zunanje in notranje enote, ter nosilcem zunanje enote za:
| Mitsubishi Electric MSZ-SF42 (notranja stenska enota) + MUZ-SF 42 (zunanja enota | komplet | 1 |  | 0 | 1 | 0 |  | 0
| Mitsubishi Heavy I. SRK 50 ZM-S (notranja stenska enota) + SRC 50 ZM-S (zunanja enota) | komplet | 2 |  | 0 | 2 | 0 |  | 0
124 | MONTAŽA KLIMATSKE NAPRAVE
montaža stenske enote -postavitev montažne plošče -priklop na CU izolirane cevi (brez izoliranih cevi: zajeto v posebni postavki za Cu cevi) -enkrat preboj skozi lahko steno (s= do40cm) in sicer vrtanje izvrtine fi50mm -dobava in povezava z električnim kablom ustreznega preseka med notranjo in zunanjo enoto do dolžine 5m -priklop električnega dovodnega kabla na zunanjo enoto (električni kabel do enote dobavi in pripelje elektrikar) -stenska konzola -priklop na cev za odvod kondenzata 2× (notranja in zunanja enota) -vakumiranje sistema -polnjenje sistema z medijem do 0,5kg -zagon s preizkusnim delovanjem -pripravljalna, zarisovalna in zaključna dela -transportni stroški -navodila v slovenskem jeziku
Opomba: Cena vsebuje montažo zunanje enote do višine 4m. Uporaba avtodvigala ni zajeta v ceni. Opomba: Vsa dodatna dela oz. dodatni elementi se obračunajo po izvedbi!
|  | kos | 3 | 0 | 0 | 3 | 0 |  | 0
125 | Dobava in montaža predizolirane bakrene cevi (debelina izolacije 9 mm) za plin ali tekočino za povezavo dveh enot split sistema. Visoko kvalitetna bakrena cev z odličnimi mehanskimi karakteristikami. Izolacija je visokofleksibilna, iz polietilena (Tubolit) in z odporno belo, polietilensko-kopolimerno oblogo, kot npr.:
| Tubolit DuoSplit 6,35 - 9,52 mm (1/4 - 3/8") | m | 25 | 0 | 0 | 25 | 0 |  | 0
| Tubolit DuoSplit 6,35 - 12,7 mm (1/4 - 1/2") | m | 0 | 0 | 0 | 0 | 0 |  | 0
126 | Dobava in vgradnja podometnega sifona za odtok kondenza kot npr. proizvajalca LIV POSTOJNA koda: 5-150-130, kateri se vgradi v zid v priloženo plastično ohišje s pokrovom. S pomočjo kroglice v notranjosti se funkcija sifonu ne spremeni tudi, ko se voda posuši. Sifonu je priloženo plastično ohišje s pokrovom za vgradnjo v steno in mora biti vgrajeno v pokončnem položaju. Pri vzidavanju je potrebno uporabiti zaščitni kartonski pokrov. | kos | 3 | 0 | 0 | 3 | 0 |  | 0
127 | PVC odtočna cev za odvod kondenza, skupaj z gumi tesnili, zbiralnimi, fazonskimi kosi, koleni, odcepi, čistilnimi in reducirnimi kosi.
| PVC cev fi 32 | m | 30 | 0 | 0 | 30 | 0 |  | 0
128 | Priključitev odvoda kondenza na notranjo fekalno kanalizacijo, vključno z vsem pritrdilnim in tesnilnim materialom. | kos | 3 | 0 | 0 | 3 | 0 |  | 0
129 | Pritrdilni material za obešanje in pritrjevanje cevi in notranjih enot sistemov klimatizacije. | kpl | 3 | 0 | 0 | 3 | 0 |  | 0
130 | Polnenje naprave in fundcijonalni zagon naprave.
|  | kompl | 3 | 0 | 0 | 3 | 0 |  | 0
SOBE:
131 | Demontaža klimatske naprave kompletno z eno zunanjo in eno notranjo split enoto, obstoječo plinsko povezavo med notranjo in zunanjo enoto, električno povezavo, odtok kondenza iz zunanje in notranje enote, ter nosilcem zunanje enote za:
| Mitsubishi Heavy I. FDEN 50 VF (notranja stropna enota) + SRC 50 ZMX-S (zunanja enota) | komplet | 3 | 0 | 0 | 3 | 0 |  | 0
132 | MONTAŽA KLIMATSKE NAPRAVE
montaža stenske enote -postavitev montažne plošče -priklop na CU izolirane cevi (brez izoliranih cevi: zajeto v posebni postavki za Cu cevi) -enkrat preboj skozi lahko steno (s= do40cm) in sicer vrtanje izvrtine fi50mm -dobava in povezava z električnim kablom ustreznega preseka med notranjo in zunanjo enoto do dolžine 5m -priklop električnega dovodnega kabla na zunanjo enoto (električni kabel do enote dobavi in pripelje elektrikar) -stenska konzola -priklop na cev za odvod kondenzata 2× (notranja in zunanja enota) -vakumiranje sistema -polnjenje sistema z medijem do 0,5kg -zagon s preizkusnim delovanjem -pripravljalna, zarisovalna in zaključna dela -transportni stroški -navodila v slovenskem jeziku
Opomba: Cena vsebuje montažo zunanje enote do višine 4m. Uporaba avtodvigala ni zajeta v ceni. Opomba: Vsa dodatna dela oz. dodatni elementi se obračunajo po izvedbi!
|  | kos | 3 | 0 | 0 | 3 | 0 |  | 0
133 | Dobava in montaža predizolirane bakrene cevi (debelina izolacije 9 mm) za plin ali tekočino za povezavo dveh enot split sistema. Visoko kvalitetna bakrena cev z odličnimi mehanskimi karakteristikami. Izolacija je visokofleksibilna, iz polietilena (Tubolit) in z odporno belo, polietilensko-kopolimerno oblogo, kot npr.:
| Tubolit DuoSplit 6,35 - 9,52 mm (1/4 - 3/8") | m | 30 | 0 | 0 | 30 | 0 |  | 0
| Tubolit DuoSplit 6,35 - 12,7 mm (1/4 - 1/2") | m | 0 | 0 | 0 | 0 | 0 |  | 0
134 | Dobava in vgradnja podometnega sifona za odtok kondenza kot npr. proizvajalca LIV POSTOJNA koda: 5-150-130, kateri se vgradi v zid v priloženo plastično ohišje s pokrovom. S pomočjo kroglice v notranjosti se funkcija sifonu ne spremeni tudi, ko se voda posuši. Sifonu je priloženo plastično ohišje s pokrovom za vgradnjo v steno in mora biti vgrajeno v pokončnem položaju. Pri vzidavanju je potrebno uporabiti zaščitni kartonski pokrov. | kos | 3 | 0 | 0 | 3 | 0 |  | 0
135 | PVC odtočna cev za odvod kondenza, skupaj z gumi tesnili, zbiralnimi, fazonskimi kosi, koleni, odcepi, čistilnimi in reducirnimi kosi.
| PVC cev fi 32 | m | 30 | 0 | 0 | 30 | 0 |  | 0
136 | Priključitev odvoda kondenza na notranjo fekalno kanalizacijo, vključno z vsem pritrdilnim in tesnilnim materialom. | kos | 3 | 0 | 0 | 3 | 0 |  | 0
137 | Pritrdilni material za obešanje in pritrjevanje cevi in notranjih enot sistemov klimatizacije. | kpl | 3 | 0 | 0 | 3 | 0 |  | 0
138 | Polnenje naprave in fundcijonalni zagon naprave. | komplet | 1 |  | 0 | 1 | 0 |  | 0
139 | Pripravljalna dela, zarisovanje, preizkusi,zaključna dela |  |  |  | 0 |  | 0
|  | 5% |  |  | 0 | 5% | 0 |  | 0
140 | Transportni in ostali splošni stroški | 5% |  |  | 0 | 5% | 0 |  | 0
[5 empty] | SKUP |  | UPR |  | NEUPR
| HLAJENJE SKUPAJ _TRAKT L1: |  |  |  | 0 |  | 0 |  | 0
Opomba : gradbena dela ( preboji, utori ... ) niso upoštevana.
PROJEKTANTSKI POPIS
(z dobavo in montažo ter tesnilnim in montažnim materialom)
5.5.1.3.10 HLAJENJE_TRAKT L2
Poz. | Popis opreme, materiala in del | Enota | št | Cena/enota | Cena skupaj | UPRAVIČENI STROŠKI |  | NEUPRAVIČENI STROŠKI
|  |  |  | € | € | količina | znesek | količina | znesek
hlajenje
SOBE:
141 | Demontaža klimatske naprave kompletno z eno zunanjo in eno notranjo split enoto, obstoječo plinsko povezavo med notranjo in zunanjo enoto, električno povezavo, odtok kondenza iz zunanje in notranje enote, ter nosilcem zunanje enote za:
| Mitsubishi Heavy I. FDEN 50 VF (notranja stropna enota) + SRC 50 ZMX-S (zunanja enota) | komplet | 2 |  | 0 | 2 | 0 |  | 0
142 | MONTAŽA KLIMATSKE NAPRAVE
montaža stenske enote -postavitev montažne plošče -priklop na CU izolirane cevi (brez izoliranih cevi: zajeto v posebni postavki za Cu cevi) -enkrat preboj skozi lahko steno (s= do40cm) in sicer vrtanje izvrtine fi50mm -dobava in povezava z električnim kablom ustreznega preseka med notranjo in zunanjo enoto do dolžine 5m -priklop električnega dovodnega kabla na zunanjo enoto (električni kabel do enote dobavi in pripelje elektrikar) -stenska konzola -priklop na cev za odvod kondenzata 2× (notranja in zunanja enota) -vakumiranje sistema -polnjenje sistema z medijem do 0,5kg -zagon s preizkusnim delovanjem -pripravljalna, zarisovalna in zaključna dela -transportni stroški -navodila v slovenskem jeziku
Opomba: Cena vsebuje montažo zunanje enote do višine 4m. Uporaba avtodvigala ni zajeta v ceni. Opomba: Vsa dodatna dela oz. dodatni elementi se obračunajo po izvedbi!
|  | kos | 2 | 0 | 0 | 2 | 0 |  | 0
143 | Dobava in montaža predizolirane bakrene cevi (debelina izolacije 9 mm) za plin ali tekočino za povezavo dveh enot split sistema. Visoko kvalitetna bakrena cev z odličnimi mehanskimi karakteristikami. Izolacija je visokofleksibilna, iz polietilena (Tubolit) in z odporno belo, polietilensko-kopolimerno oblogo, kot npr.:
| Tubolit DuoSplit 6,35 - 9,52 mm (1/4 - 3/8") | m | 20 | 0 | 0 | 20 | 0 |  | 0
| Tubolit DuoSplit 6,35 - 12,7 mm (1/4 - 1/2") | m | 0 | 0 | 0 | 0 | 0 |  | 0
144 | Dobava in vgradnja podometnega sifona za odtok kondenza kot npr. proizvajalca LIV POSTOJNA koda: 5-150-130, kateri se vgradi v zid v priloženo plastično ohišje s pokrovom. S pomočjo kroglice v notranjosti se funkcija sifonu ne spremeni tudi, ko se voda posuši. Sifonu je priloženo plastično ohišje s pokrovom za vgradnjo v steno in mora biti vgrajeno v pokončnem položaju. Pri vzidavanju je potrebno uporabiti zaščitni kartonski pokrov. | kos | 2 | 0 | 0 | 2 | 0 |  | 0
145 | PVC odtočna cev za odvod kondenza, skupaj z gumi tesnili, zbiralnimi, fazonskimi kosi, koleni, odcepi, čistilnimi in reducirnimi kosi.
| PVC cev fi 32 | m | 20 | 0 | 0 | 20 | 0 |  | 0
146 | Priključitev odvoda kondenza na notranjo fekalno kanalizacijo, vključno z vsem pritrdilnim in tesnilnim materialom. | kos | 2 | 0 | 0 | 2 | 0 |  | 0
147 | Pritrdilni material za obešanje in pritrjevanje cevi in notranjih enot sistemov klimatizacije. | kpl | 2 | 0 | 0 | 2
148 | Polnenje naprave in fundcijonalni zagon naprave. | komplet | 1 | 0 | 0 | 1 | 0 |  | 0
149 | Pripravljalna dela, zarisovanje, preizkusi,zaključna dela |  |  |  | 0 |  | 0
|  | 5% |  |  | 0 | 5% | 0 |  | 0
150 | Transportni in ostali splošni stroški | 5% |  |  | 0 | 5% | 0
[5 empty] | SKUP |  | UPR |  | NEUPR
| HLAJENJE SKUPAJ _TRAKT L2: |  |  |  | 0 |  | 0 |  | 0
Opomba : gradbena dela ( preboji, utori ... ) niso upoštevana.
PROJEKTANTSKI POPIS
(z dobavo in montažo ter tesnilnim in montažnim materialom)
5.5.1.3.11 HLAJENJE_TRAKT D1
DEPANDANSE
Poz. | Popis opreme, materiala in del | Enota | št | Cena/enota | Cena skupaj | UPRAVIČENI STROŠKI |  | NEUPRAVIČENI STROŠKI
|  |  |  | € | € | količina | znesek | količina | znesek
hlajenje
SOBE:
151 | Demontaža klimatske naprave kompletno z eno zunanjo in eno notranjo split enoto, obstoječo plinsko povezavo med notranjo in zunanjo enoto, električno povezavo, odtok kondenza iz zunanje in notranje enote, ter nosilcem zunanje enote za:
| Mitsubishi Heavy I. FDEN 50 VF (notranja stropna enota) + SRC 50 ZMX-S (zunanja enota) | komplet | 3 |  | 0 | 3 | 0 |  | 0
152 | MONTAŽA KLIMATSKE NAPRAVE
montaža stenske enote -postavitev montažne plošče -priklop na CU izolirane cevi (brez izoliranih cevi: zajeto v posebni postavki za Cu cevi) -enkrat preboj skozi lahko steno (s= do40cm) in sicer vrtanje izvrtine fi50mm -dobava in povezava z električnim kablom ustreznega preseka med notranjo in zunanjo enoto do dolžine 5m -priklop električnega dovodnega kabla na zunanjo enoto (električni kabel do enote dobavi in pripelje elektrikar) -stenska konzola -priklop na cev za odvod kondenzata 2× (notranja in zunanja enota) -vakumiranje sistema -polnjenje sistema z medijem do 0,5kg -zagon s preizkusnim delovanjem -pripravljalna, zarisovalna in zaključna dela -transportni stroški -navodila v slovenskem jeziku
Opomba: Cena vsebuje montažo zunanje enote do višine 4m. Uporaba avtodvigala ni zajeta v ceni. Opomba: Vsa dodatna dela oz. dodatni elementi se obračunajo po izvedbi!
|  | kos | 2 | 0 | 0 | 2 | 0 |  | 0
153 | Dobava in montaža predizolirane bakrene cevi (debelina izolacije 9 mm) za plin ali tekočino za povezavo dveh enot split sistema. Visoko kvalitetna bakrena cev z odličnimi mehanskimi karakteristikami. Izolacija je visokofleksibilna, iz polietilena (Tubolit) in z odporno belo, polietilensko-kopolimerno oblogo, kot npr.
| Tubolit DuoSplit 6,35 - 9,52 mm (1/4 - 3/8") | m | 30 | 0 | 0 | 30 | 0 |  | 0
| Tubolit DuoSplit 6,35 - 12,7 mm (1/4 - 1/2") | m | 0 | 0 | 0 | 0 | 0 |  | 0
154 | Dobava in vgradnja podometnega sifona za odtok kondenza kot npr. proizvajalca LIV POSTOJNA koda: 5-150-130, kateri se vgradi v zid v priloženo plastično ohišje s pokrovom. S pomočjo kroglice v notranjosti se funkcija sifonu ne spremeni tudi, ko se voda posuši. Sifonu je priloženo plastično ohišje s pokrovom za vgradnjo v steno in mora biti vgrajeno v pokončnem položaju. Pri vzidavanju je potrebno uporabiti zaščitni kartonski pokrov. | kos | 3 | 0 | 0 | 3 | 0 |  | 0
155 | PVC odtočna cev za odvod kondenza, skupaj z gumi tesnili, zbiralnimi, fazonskimi kosi, koleni, odcepi, čistilnimi in reducirnimi kosi.
| PVC cev fi 32 | m | 30 | 0 | 0 | 30 | 0 |  | 0
156 | Priključitev odvoda kondenza na notranjo fekalno kanalizacijo, vključno z vsem pritrdilnim in tesnilnim materialom. | kos | 3 | 0 | 0 | 3 | 0 |  | 0
157 | Pritrdilni material za obešanje in pritrjevanje cevi in notranjih enot sistemov klimatizacije. | kpl | 3 | 0 | 0 | 3 | 0 |  | 0
158 | Polnenje naprave in fundcijonalni zagon naprave. | komplet | 1 |  | 0 | 1 | 0 |  | 0
159 | Pripravljalna dela, zarisovanje, preizkusi,zaključna dela |  |  |  | 0 |  | 0
|  | 5% |  |  | 0 | 5% | 0 |  | 0
0
160 | Transportni in ostali splošni stroški | 5% |  |  | 0 | 5% | 0 |  | 0
[5 empty] | SKUP |  | UPR |  | NEUPR
| HLAJENJE_TRAKT D1 SKUPAJ: |  |  |  | 0 |  | 0 |  | 0
Opomba : gradbena dela ( preboji, utori ... ) niso upoštevana.
PROJEKTANTSKI POPIS
(z dobavo in montažo ter tesnilnim in montažnim materialom)
5.5.1.3.12 HLAJENJE_TRAKT D2
Poz. | Popis opreme, materiala in del | Enota | št | Cena/en. | Cena skupaj | UPRAVIČENI STROŠKI |  | NEUPRAVIČENI STROŠKI
|  |  |  | € | € | količina | znesek | količina | znesek
hlajenje
SOBE:
161 | Demontaža klimatske naprave kompletno z eno zunanjo in eno notranjo split enoto, obstoječo plinsko povezavo med notranjo in zunanjo enoto, električno povezavo, odtok kondenza iz zunanje in notranje enote, ter nosilcem zunanje enote za:
| Mitsubishi Heavy I. FDEN 50 VF (notranja stropna enota) + SRC 50 ZMX-S (zunanja enota) | komplet | 2 |  | 0 | 2 | 0 |  | 0
162 | MONTAŽA KLIMATSKE NAPRAVE
montaža stenske enote -postavitev montažne plošče -priklop na CU izolirane cevi (brez izoliranih cevi: zajeto v posebni postavki za Cu cevi) -enkrat preboj skozi lahko steno (s= do40cm) in sicer vrtanje izvrtine fi50mm -dobava in povezava z električnim kablom ustreznega preseka med notranjo in zunanjo enoto do dolžine 5m -priklop električnega dovodnega kabla na zunanjo enoto (električni kabel do enote dobavi in pripelje elektrikar) -stenska konzola -priklop na cev za odvod kondenzata 2× (notranja in zunanja enota) -vakumiranje sistema -polnjenje sistema z medijem do 0,5kg -zagon s preizkusnim delovanjem -pripravljalna, zarisovalna in zaključna dela -transportni stroški -navodila v slovenskem jeziku
Opomba: Cena vsebuje montažo zunanje enote do višine 4m. Uporaba avtodvigala ni zajeta v ceni. Opomba: Vsa dodatna dela oz. dodatni elementi se obračunajo po izvedbi!
|  | kos | 3 | 0 | 0 | 3 | 0 |  | 0
163 | Dobava in montaža predizolirane bakrene cevi (debelina izolacije 9 mm) za plin ali tekočino za povezavo dveh enot split sistema. Visoko kvalitetna bakrena cev z odličnimi mehanskimi karakteristikami. Izolacija je visokofleksibilna, iz polietilena (Tubolit) in z odporno belo, polietilensko-kopolimerno oblogo, kot npr.:
| Tubolit DuoSplit 6,35 - 9,52 mm (1/4 - 3/8") | m | 30 | 0 | 0 | 30 | 0 |  | 0
| Tubolit DuoSplit 6,35 - 12,7 mm (1/4 - 1/2") | m | 0 | 0 | 0 | 0 | 0 |  | 0
164 | KLIMATSKA SPLIT NAPRAVA ZA SERVER PROSTOR
notranja enota Qhl=2kW Pel=2,5kW/220V/50Hz Dim.: (VxŠxG):320x1050x228 m=13kg
|  | kos | 1 | 0 | 0 | 1 | 0 |  | 0
165 | KLIMATSKA SPLIT NAPRAVA ZA SERVER PROSTOR
zunanja enota Qhl=2,0kW Pel=2kW/50Hz vel.:(VxŠxG) 640x850x290mm
|  | kos | 1 | 0 | 0 | 1 | 0 |  | 0
166 | Dobava in vgradnja podometnega sifona za odtok kondenza kot npr. proizvajalca LIV POSTOJNA koda: 5-150-130, kateri se vgradi v zid v priloženo plastično ohišje s pokrovom. S pomočjo kroglice v notranjosti se funkcija sifonu ne spremeni tudi, ko se voda posuši. Sifonu je priloženo plastično ohišje s pokrovom za vgradnjo v steno in mora biti vgrajeno v pokončnem položaju. Pri vzidavanju je potrebno uporabiti zaščitni kartonski pokrov. | kos | 3 | 0 | 0 | 3 | 0 |  | 0
167 | PVC odtočna cev za odvod kondenza, skupaj z gumi tesnili, zbiralnimi, fazonskimi kosi, koleni, odcepi, čistilnimi in reducirnimi kosi.
| PVC cev fi 32 | m | 30 | 0 | 0 | 30 | 0 |  | 0
168 | Priključitev odvoda kondenza na notranjo fekalno kanalizacijo, vključno z vsem pritrdilnim in tesnilnim materialom. | kos | 3 | 0 | 0 | 3 | 0 |  | 0
169 | Pritrdilni material za obešanje in pritrjevanje cevi in notranjih enot sistemov klimatizacije. | kpl | 3 | 0 | 0 | 3 | 0 |  | 0
170 | Polnenje naprave in fundcijonalni zagon naprave. | komplet | 3 |  | 0 | 3 | 0 |  | 0
171 | Pripravljalna dela, zarisovanje, preizkusi,zaključna dela |  |  |  | 0 |  | 0
|  | 5% |  |  | 0 | 5% | 0 |  | 0
172 | Transportni in ostali splošni stroški | 5% |  |  | 0 | 5% | 0 |  | 0
[5 empty] | SKUP |  | UPR |  | NEUPR
| HLAJENJE_TRAKT D2 SKUPAJ: |  |  |  | 0 |  | 0 |  | 0
PROJEKTANTSKI POPIS
(z dobavo in montažo ter tesnilnim in montažnim materialom)
5.5.2.3.1 VODOVOD_TRAKT L1
Poz. | Popis opreme, materiala in del | Enota | št | Cena/en. | Cena skupaj | UPRAVIČENI STROŠKI |  | NEUPRAVIČENI STROŠKI
|  |  |  | € | € | količina | znesek | količina | znesek
vodovodna inštalacija z vertikalno fekalno kanalizacijo
SKUPNI PROSTORI:
1 | Stranišče iz sanitarne keramike sestoječe se iz WC školjke z zadnjim iztokom, konzolne izvedbe, kompletno z montažnim in tesnilnim materialom, skupaj z:
- masivno sedežno desko s pokrovom (Nova Pro M30114000),
npr. kot: Kolo
| tip: Nova Pro M33120000 ali enakovredno. | kos | 1 |  | 0 |  | 0 | 1 | 0
174 | Vgradni splakovalnik za stranišče konzolne izvedbe z zadnjim iztokom, kompletno z montažnim in tesnilnim materialom, skupaj z:
- podometnim vgrajenim izplakovalnim kotličkom,
- opornimi nogami,
- odtočnim kolenom,
- prehodnim kosom,
- WC priključno garnituro,
- setom za zvočno izolacijo,
- aktivirno tipko Geberit Delta 21 za splakovanje.
npr. kot: Geberit
| tip: Geberit Duofix Delta ali enakovredno. | kos | 1 |  | 0 |  | 0 | 1 | 0
175 | Stranišče iz sanitarne keramike sestoječe se iz WC školjke z zadnjim iztokom, talne izvedbe, kompletno z montažnim in tesnilnim materialom, skupaj z:
- masivno sedežno desko s pokrovom (Nova Pro M30114000),
npr. kot: Kolo
| tip: Nova Pro M33200 ali enakovredno. | kos | 2 |  | 0 |  | 0 | 2 | 0
176 | Nadometni splakovalnik za stranišče, z možnostjo visoke montaže, s potezno verižico in ročko, kompletno z montažnim in tesnilnim materialom, skupaj z:
- WC priključno garnituro,
- setom odtočnih cevi za nadometno montažo,
npr. kot: Geberit
| tip: Geberit AP112 ali enakovredno. | kos | 2 |  | 0 |  | 0 | 2 | 0
177 | Inox držalo dolžine 60 cm za vgradnjo na betonski ali opečnat zid, kompletno z montažnim in tesnilnim materialom.
npr. kot: Kolo
| tip: Lehnen Concept L40006000 ali enakovredno. | kos | 3 |  | 0 |  | 0 | 3 | 0
178 | Stensko inox zložljivo držalo 70 cm za vgradnjo na element za opore in držala, kompletno z montažnim in tesnilnim materialom.
npr. kot: Kolo
| tip: Lehnen Concept L40403000 ali enakovredno. | kos | 3 |  | 0 |  | 0 | 3 | 0
179 | Element za opore in držala za vgradnjo v suhomontažne stene ali predstenske postavitve obložene z mavčno kartonskimi ploščami.
npr. kot: Geberit
| tip: Geberit Duofix ali enakovredno. | kos | 3 |  | 0 |  | 0 | 3 | 0
180 | Umivalnik 55 cm, skupaj s pritrdilnimi elementi, z ročno mešalno stoječo armaturo, zapornima ventiloma s čistilnim kosom, odtočnim ventilom s čepom na drogu in pokromanim odtočnim sifonom, kompletno z montažnim, tesnilnim, pritrdilnim in povezovalnim materialom, s priključkoma za armaturo.
- odtočno prelivna garnitura za umivalnik (npr. kot: Geberit Clou ali enakovredno, s pokrovom odtoka z zapornim čepom,
- montažni element za stenski umivalnik (npr. kot: Geberit DuofixBasic,
- varnostno ogledalo 60x40cm, d=6mm, za pritrditev na steno, kompletno z montažnim in pritrdilnim materialom.
npr. kot: Kolo
| tip: Nova Pro M31156000 ali enakovredno. | kos | 5 |  | 0 |  | 0 | 5 | 0
181 | Polička etažera, s keramično poličko, z medeninasto pokromano ograjico in konzolami za pridtrditev na steno, dimenzij 600/140mm, kompletno z montažnim in pritrdilnim materialom, po izbiri arhitekta.
|  | kos | 5 |  | 0 |  | 0 | 5 | 0
182 | Držalo za milo, kompletno z montažnim in pritrdilnim materialom po izbiri arhitekta.
|  | kos | 0 |  | 0 |  | 0 | 0 | 0
183 | Držalo za brisače, kompletno z montažnim in pritrdilnim materialom, po izbiri arhitekta.
|  | kos | 20 |  | 0 |  | 0 | 20 | 0
184 | Držalo za toaletni papir, kompletno z montažnim in pritrdilnim materialom, po izbiri arhitekta.
|  | kos | 0 |  | 0 |  | 0 | 0 | 0
185 | Dobava in montaža kompletnega stenskega pisoarja, sestoječega iz:
- pisoarne školjke (kot npr. Felix 26000) iz sanitarne keramike bele barve - stenske izvedbe, ravnega prepustnega ventila za vzidavo 1/2", rozete, kromirane zvezne cevke in kromirane rozete, kromiranega "S" sifona Ć50 (A99021), kompletno s pripadajočim montažnim materialom,
- kompletne avtomatske elektronske naprave za proženje izpiranja pisoarja, vključno s fotocelico, magnetnim ventilom in pripadajočo komandno omarico v sklopu pisoarja,
- pregradna stena iz keramike 70x40cm (kot npr. Kolo Nova Pro 60201), za vgradnjo na zid, kompletno s pripadajočim montažnim materialom,
npr. kot: Kolo
| tip: Nova Pro 2607RZ ali enakovredno. | kos | 1 |  | 0 |  | 0 | 1 | 0
186 | Kompletna kopalna kad za prosto postavitev sestavljena iz:
- kopalne kadi iz kvalitetne poliesterske sanitarne smole, dimenzij 180x80cm,
- kromiranega odtočnega ventila DN32 s sifonom,
- enoročne stenske mešalne baterije, skupaj z gibljivo cevjo in prho,
- dveh podometnih medeninastih ventilov DN15,
- kompletno z vzglavnikom in sedežem za invalide,
kompletno z montažnim, tesnilnim, pritrdilnim in povezovalnim materialom, s priključkoma za armaturo.
npr. kot: Kolo
| tip: Comfort plus XWP1480 ali enakovredno. | kpl | 1 |  | 0 |  | 0 | 1 | 0
187 | Umivalnik za čistilke (trocadero), sestoječ se iz sanitarne keramike 50x39x30cm, za stensko montažo, z dotočno in odtočno armaturo, z odtočnim sifonom Ć100, s sanitarno enoročno stensko armaturo za trocadero z ročnim tušom za izplakovanje ter kotličkom za boljše izplakovanje, kompletno s pripadajočim montažnim materialom.
npr. kot: Kolo
| tip: Boston Ceramic sink K21161 ali enakovredno. | kos | 1 |  | 0 |  | 0 | 1 | 0
188 | Izdelava priključka za pomivalno korito, skupaj s pritrdilnimi elementi, PP odtočno cevjo, začepljeno na koncu, s kotnim regulirnim ventilom DN15, kotnim ventilom s priključkom za pomivalni stroj DN15, kompletno z montažnim, tesnilnim, prehodnim, pritrdilnim in povezovalnim materialom.
| Pomivalno korito je zajeto v načrtu notranje opreme. | kpl | 6 |  | 0 |  | 0 | 6 | 0
189 | Izdelava priključka za pomivalni stroj, skupaj s pritrdilnimi elementi, s tesnilnim, prehodnim in montažnim materialom, PP odtočno cevjo povezano na odtok korita ter začepljen na koncu, kompletno z montažnim, tesnilnim, pritrdilnim in povezovalnim materialom.
| Pomivalni stroj je zajet v načrtu notranje opreme. | kpl | 3 |  | 0 |  | 0 | 3 | 0
190 | Univerzalna večplastna cev v palicah, (sestavljena iz PE-RT-vezni spoj-vzdolžno pokrivno verjen aluminij-vezni sloj-PE-RT). Normalno vnetljivo, klasifikacija materiala B2 skladno s standardom DIN 4002. Maksimalna temperatura 95°C, maksimalni obratovalni tlak 10 bar, pri trajni obratovalni temperaturi 70°C, testirana odpornost proti pregrevanju 50 let, varnostni faktor 1,5, vključno z vsem potrebnim materialom za obešanje na strop, povezovalnimi spoji (T-kos, baterijskijskimi priključki, reducirni kosi, kolena 90°, kolena 45°,..) tesnilnim materilom in pritrdilnim priborom.
npr. kot UPONOR ali enakovredno, tip: kot npr. MCL
| Ć18x2 | m | 32 |  | 0 |  | 0 | 32 | 0
| Ć20x2,25 | m | 230 |  | 0 |  | 0 | 230 | 0
| Ć25x2,25 | m | 100 |  | 0 |  | 0 | 100 | 0
| Ć32x3 | m | 78 |  | 0 |  | 0 | 78 | 0
| Ć40x4 | m | 168 |  | 0 |  | 0 | 168 | 0
| Ć50x4,5 | m | 58 |  | 0 |  | 0 | 58 | 0
| Ć63x6 | m | 20 |  | 0 |  | 0 | 20 | 0
190 | Dobava in montaža toplotne izolacije cevi za razvod hladne vode pod stropom, zaščitena s fleksibilnimi cevaki z zaprtimi celicami debeline 19mm, toplotne prevodnosti 0,037 W/mK; vključno ves tesnilni in lepilni material.
npr. kot Armacell ali enakovredno, tip: kot npr. AC, za cev:
| Ć18x2 | m | 32 |  | 0 |  | 0 | 32 | 0
| Ć20x2,25 | m | 230 |  | 0 |  | 0 | 230 | 0
| Ć25x2,25 | m | 100 |  | 0 |  | 0 | 100 | 0
| Ć32x3 | m | 78 |  | 0 |  | 0 | 78 | 0
| Ć40x4 | m | 168 |  | 0 |  | 0 | 168 | 0
| Ć50x4,5 | m | 58 |  | 0 |  | 0 | 58 | 0
| Ć63x6 | m | 20 |  | 0 |  | 0 | 20 | 0
192 | Krogelna navojna pipa z navojnima priključkoma z tesnilnim prilegom po DIN2999, ohišje iz medenine MS58 niklano, krogla kovana iz medenine MS58 kromana, jekleno kratko ročico ter z vsem tesnilnim in pritrdilnim materialom, tlačne stopnje PN10.
npr. kot KOVINA ali enakovredno, dimenzije:
| DN20 | kos | 1 |  | 0 |  | 0 | 1 | 0
| DN40 | kos | 2 |  | 0 |  | 0 | 2 | 0
193 | Podometna omarica za vgradnjo ventilov iz nerjavečega jekla, vključno z montažnim in pritrdilni materialom. Velikost omarice se prilagodi na mestu vgradnje.
|  | kos | 1 |  | 0 |  | 0 | 1 | 0
194 | Polipropilen PP kanalizacijska cev in fazonski kosi, z obojkami, zatesnjena z gumijastimi tesnili (obročki, manšete), vključno z mazalnim sredstvom, namenjeni za priključke sanitarnih elementov vključno z vsem potrebnim pritrdilm in montažnim materialom.
npr. kot ARGO ali enakovredno, dim:
| Ø50 | m | 22 |  | 0 |  | 0 | 22 | 0
| Ø75 | m | 12 |  | 0 |  | 0 | 12 | 0
| Ø110 | m | 8 |  | 0 |  | 0 | 8 | 0
| Ø125 | m | 62 |  | 0 |  | 0 | 62 | 0
195 | Čistilni kos iz polipropilena PP, z vsem pritrdilnim in tesnilnim materialom.
| Ø125 | kos | 8 |  | 0 |  | 0 | 8 | 0
196 | Strešna oddušna kapa, z vsem pritrdilnim in tesnilnim materialom, najmanj 50 cm nad streho.
| Ø75 | kos | 8 |  | 0 |  | 0 | 8 | 0
197 | Izdelava priključka vertikalne kanalizacijske cevi na obstoječo horizontalno fekalno kanalizacijo, skupaj s čistilnim kosom in povezovalnimi spoji ter odcepi, tesnilnim materialom in pritrdilnim priborom.
|  | kpl | 8 |  | 0 |  | 0 | 8 | 0
198 | Izdelava priključka cevi sanitarne vode na obstoječe omrežje, skupaj z vsemi prehodnimi kosi in povezovalnimi spoji ter odcepi, tesnilnim materialom in pritrdilnim priborom.
|  | kpl | 1 |  | 0 |  | 0 | 1 | 0
SOBE:
199 | Stranišče iz sanitarne keramike sestoječe se iz WC školjke z zadnjim iztokom, konzolne izvedbe, kompletno z montažnim, tesnilnim, pritrdilnim in povezovalnim materialom., skupaj z:
- masivno sedežno desko s pokrovom (Nova Pro M30114000),
npr. kot: Kolo
| tip: Nova Pro M33120000 ali enakovredno. | kos | 20 |  | 0 |  | 0 | 20 | 0
200 | Vgradni splakovalnik za stranišče konzolne izvedbe z zadnjim iztokom, kompletno z montažnim, tesnilnim, pritrdilnim in povezovalnim materialom., skupaj z:
- podometnim vgrajenim izplakovalnim kotličkom,
- opornimi nogami,
- odtočnim kolenom,
- prehodnim kosom,
- WC priključno garnituro,
- setom za zvočno izolacijo,
- aktivirno tipko kot npr. Geberit Delta 21 za splakovanje.
npr. kot: Geberit
| tip: Geberit Duofix Delta ali enakovredno. | kos | 20 |  | 0 |  | 0 | 20 | 0
201 | Stranišče iz sanitarne keramike sestoječe se iz WC školjke z zadnjim iztokom, talne izvedbe, kompletno z montažnim in tesnilnim materialom, skupaj z:
- masivno sedežno desko s pokrovom (Nova Pro M30114000),
npr. kot: Kolo
| tip: Nova Pro M33200 ali enakovredno. | kos | 4 |  | 0 |  | 0 | 4 | 0
202 | Nadometni splakovalnik za stranišče, z možnostjo visoke montaže, s potezno verižico in ročko, kompletno z montažnim in tesnilnim materialom, skupaj z:
- WC priključno garnituro,
- setom odtočnih cevi za nadometno montažo,
npr. kot: Geberit
| tip: Geberit AP112 ali enakovredno. | kos | 4 |  | 0 |  | 0 | 4 | 0
203 | Držalo inox dolžine 60 cm za vgradnjo na betonski ali opečnat zid, kompletno z montažnim in tesnilnim materialom.
npr. kot: Kolo
| tip: Lehnen Concept L40006000 ali enakovredno. | kos | 24 |  | 0 |  | 0 | 24 | 0
204 | Stensko inox zložljivo držalo 70 cm za vgradnjo na element za opore in držala, kompletno z montažnim in tesnilnim materialom.
npr. kot: Kolo
| tip: Lehnen Concept L40403000 ali enakovredno. | kos | 24 |  | 0 |  | 0 | 24 | 0
205 | Element za opore in držala za vgradnjo v suhomontažne stene ali predstenske postavitve obložene z mavčno kartonskimi ploščami.
npr. kot: Geberit
| tip: Geberit Duofix ali enakovredno | kos | 24 |  | 0 |  | 0 | 24 | 0
206 | Umivalnik 55 cm, skupaj s pritrdilnimi elementi, z ročno mešalno stoječo armaturo, zapornima ventiloma s čistilnim kosom, odtočnim ventilom s čepom na drogu in pokromanim odtočnim sifonom, kompletno z montažnim, tesnilnim, pritrdilnim in povezovalnim materialom, s priključkoma za armaturo.
- odtočno prelivna garnitura za umivalnik (npr. kot: Geberit Clou ali enakovredno, s pokrovom odtoka z zapornim čepom,
- montažni element za stenski umivalnik (npr. kot: Geberit DuofixBasic,
npr. kot: Kolo
| tip: Nova Pro M31156000 ali enakovredno. | kos | 29 |  | 0 |  | 0 | 29 | 0
207 | Posebno stensko držalo za ogledalo, z možnostjo nastavitve ogledala, z ročico za premik lege ogledala, za stensko montažo, kompletno z montažnim in pritrdilnim materialom ter varnostnim ogledalom 60x40cm, d=6mm.
npr. kot: Kolo
| tip: Lehnen Funktion L1600514 ali enakovredno. | kos | 29 |  | 0 |  | 0 | 29 | 0
208 | Polička etažera, s keramično poličko, z medeninasto pokromano ograjico in konzolami za pridtrditev na steno, dimenzij 600/140mm, kompletno z montažnim in pritrdilnim materialom, po izbiri arhitekta.
|  | kos | 29 |  | 0 |  | 0 | 29 | 0
209 | Držalo za milo, kompletno z montažnim in pritrdilnim materialom po izbiri arhitekta.
|  | kos | 0 |  | 0 |  | 0 | 0 | 0
210 | Držalo za brisače, kompletno z montažnim in pritrdilnim materialom, po izbiri arhitekta.
|  | kos | 116 |  | 0 |  | 0 | 116 | 0
211 | Držalo za toaletni papir, kompletno z montažnim in pritrdilnim materialom, po izbiri arhitekta.
|  | kos | 0 |  | 0 |  | 0 | 0 | 0
212 | Izdelava pršnega prostora iz kopalniške talne in stenske keramike po izbiri arhitekta, komplet s stensko mešalno baterijo z ročno prho, kotnima regulirnima ventiloma DN15, kompletno z montažnim, tesnilnim, pritrdilnim in povezovalnim materialom, s priključkoma za armaturo.
Vključno z zaveso za zastiranje po izbiri arhitekta ter s cevnim stenskim inox nosilcem kompletno z montažo in drobnim materialom
Vključeno INOX držalo za v tuš prostor z držalom za tuš glavo.
Vključeno držalo za v tuš prostor z držalom za tuš glavo.
npr. kot: Kolo
tip: Lehnen Evolution L30231271 ali L30231171 (usmeritev določiti na mestu vgradnje) ali enakovredno.
Vključen stenski zložljivi sedež z naslonom za v tuš prostor.
| tip: Lehnen Funktion L122310 ali enakovredno. | kos | 24 |  | 0 |  | 0 | 24 | 0
213 | Točkovni odtok pršnega prostora v nivoju, z dolgim vratom Ć50, za priključitev odtočne cevi pod etažno ploščo 1. in 2. nadstropja, z dodatno kvadratno rešetko dim.80x80mm z možnostjo privijačenja, skupaj z vsem potrebnim vgradnim in pritrdilnim materialom.
npr. kot Geberit
| tip: CleanLine ali enakovredno | kos | 16 |  | 0 |  | 0 | 16 | 0
214 | Točkovni odtok pršnega prostora v nivoju, z minimalno vgradno višino 85mm, za priključitev odtočne cevi Ć50 v tlaku pritličja, z dodatno kvadratno rešetko dim.80x80mm z možnostjo privijačenja, z manšeto in možnostjo nastavitve po višini, skupaj z vsem potrebnim vgradnim in pritrdilnim materialom.
npr. kot Geberit
| tip: Uniflex ali enakovredno | kos | 8 |  | 0 |  | 0 | 8 | 0
215 | Dobava in montaža predizolirane univerzalne večplastne cevi v kolutih, vstavljena v toplotno izolacijo debeline 9mm (sestavljena iz PE-RT-vezni spoj-vzdolžno pokrivno verjen aluminij-vezni sloj-PE-RT). Normalno vnetljivo, klasifikacija materiala B2 skladno s standardom DIN 4002. Maksimalna temperatura 95°C, maksimalni obratovalni tlak 10 bar, pri trajni obratovalni temperaturi 70°C, testirana odpornost proti pregrevanju 50 let, varnostni faktor 1,5, vključno z vsem potrebnim povezovalnimi spoji (T-kos, baterijskijskimi priključki, reducirni kosi, kolena 90°, kolena 45°,..) tesnilnim materilom in pritrdilnim priborom.
npr. kot UPONOR ali enakovredno, tip: MCL
| 18x2 | m | 385 |  | 0 |  | 0 | 385 | 0
216 | Krogelna navojna pipa z navojnima priključkoma z tesnilnim prilegom po DIN2999, ohišje iz medenine MS58 niklano, krogla kovana iz medenine MS58 kromana, jekleno kratko ročico ter z vsem tesnilnim in pritrdilnim materialom, tlačne stopnje PN10.
npr. kot KOVINA ali enakovredno, dimenzije:
| DN15 | kos | 48 |  | 0 |  | 0 | 48 | 0
217 | Podometna omarica za vgradnjo ventilov iz nerjavečega jekla, vključno z montažnim in pritrdilni materialom. Velikost omarice se prilagodi na mestu vgradnje.
|  | kos | 24 |  | 0 |  | 0 | 24 | 0
218 | Polipropilen PP kanalizacijska cev in fazonski kosi, z obojkami, zatesnjena z gumijastimi tesnili (obročki, manšete), vključno z mazalnim sredstvom, namenjeni za priključke sanitarnih elementov vključno z vsem potrebnim pritrdilm in montažnim materialom.
npr. kot ARGO ali enakovredno, dim:
| Ø50 | m | 120 |  | 0 |  | 0 | 120 | 0
| Ø75 | m | 24 |  | 0 |  | 0 | 24 | 0
| Ø110 | m | 24 |  | 0 |  | 0 | 24 | 0
219 | Preizkus tesnosti vertikalnih POLIPROPILEN odtočnih cevi.
|  | kpl | 8 |  | 0 |  | 0 | 8 | 0
220 | Kloriranje - dezinfekcija cevi, po pooblaščeni organizaciji.
|  | kpl | 1 |  | 0 |  | 0 | 1 | 0
221 | Pripravljalna dela, zarisovanje, tlačni preizkus, regulacija armatur in zaključna dela ter transportni stroški.
|  | % | 0.05 | 0 | 0 |  |  | 0.05 | 0
[5 empty] | SKUP |  | UPR |  | NEUPR
| VODOVOD_TRAKT L1SKUPAJ: |  |  |  | 0 |  | 0 |  | 0
PROJEKTANTSKI POPIS
(z dobavo in montažo ter tesnilnim in montažnim materialom)
5.5.2.3.2 VODOVOD_TRAKT L2
DEPANDANSE
Poz. | Popis opreme, materiala in del | Enota | št | Cena/enota | Cena skupaj | UPRAVIČENI STROŠKI |  | NEUPRAVIČENI STROŠKI
|  |  |  | € | € | količina | znesek | količina | znesek
vodovodna inštalacija z vertikalno fekalno kanalizacijo
SKUPNI PROSTORI:
222 | Stranišče iz sanitarne keramike sestoječe se iz WC školjke z zadnjim iztokom, talne izvedbe, kompletno z montažnim in tesnilnim materialom, skupaj z:
- masivno sedežno desko s pokrovom (Nova Pro M30114000),
npr. kot: Kolo
| tip: Nova Pro M33200 ali enakovredno. | kos | 2 |  | 0 |  | 0 | 2 | 0
223 | Nadometni splakovalnik za stranišče, z možnostjo visoke montaže, s potezno verižico in ročko, kompletno z montažnim in tesnilnim materialom, skupaj z:
- WC priključno garnituro,
- setom odtočnih cevi za nadometno montažo,
npr. kot: Geberit
| tip: Geberit AP112 ali enakovredno. | kos | 2 |  | 0 |  | 0 | 2 | 0
224 | Držalo inox dolžine 60 cm za vgradnjo na betonski ali opečnat zid, kompletno z montažnim in tesnilnim materialom.
npr. kot: Kolo
| tip: Lehnen Concept L40006000 ali enakovredno. | kos | 2 |  | 0 |  | 0 | 2 | 0
225 | Stensko inox zložljivo držalo 70 cm za vgradnjo na element za opore in držala, kompletno z montažnim in tesnilnim materialom.
npr. kot: Kolo
| tip: Lehnen Concept L40403000 ali enakovredno. | kos | 2 |  | 0 |  | 0 | 2 | 0
226 | Element za opore in držala za vgradnjo v suhomontažne stene ali predstenske postavitve obložene z mavčno kartonskimi ploščami.
npr. kot: Geberit
| tip: Geberit Duofix ali enakovredno | kos | 2 |  | 0 |  | 0 | 2 | 0
227 | Umivalnik 55 cm, skupaj s pritrdilnimi elementi, z ročno mešalno stoječo armaturo, zapornima ventiloma s čistilnim kosom, odtočnim ventilom s čepom na drogu in pokromanim odtočnim sifonom, kompletno z montažnim, tesnilnim, pritrdilnim in povezovalnim materialom, s priključkoma za armaturo.
- odtočno prelivna garnitura za umivalnik (npr. kot: Geberit Clou ali enakovredno, s pokrovom odtoka z zapornim čepom,
- montažni element za stenski umivalnik (npr. kot: Geberit DuofixBasic,
- varnostno ogledalo 60x40cm, d=6mm, za pritrditev na steno, kompletno z montažnim in pritrdilnim materialom.
npr. kot: Kolo
| tip: Nova Pro M31156000 ali enakovredno. | kos | 2 |  | 0 |  | 0 | 2 | 0
228 | Polička etažera, s keramično poličko, z medeninasto pokromano ograjico in konzolami za pridtrditev na steno, dimenzij 600/140mm, kompletno z montažnim in pritrdilnim materialom, po izbiri arhitekta.
|  | kos | 2 |  | 0 |  | 0 | 2 | 0
229 | Držalo za milo, kompletno z montažnim in pritrdilnim materialom po izbiri arhitekta.
|  | kos | 0 |  | 0 |  | 0 | 0 | 0
230 | Držalo za brisače, kompletno z montažnim in pritrdilnim materialom, po izbiri arhitekta.
|  | kos | 8 |  | 0 |  | 0 | 8 | 0
231 | Držalo za toaletni papir, kompletno z montažnim in pritrdilnim materialom, po izbiri arhitekta.
|  | kos | 0 |  | 0 |  | 0 | 0 | 0
232 | Kompletna kopalna kad za prosto postavitev sestavljena iz:
- kopalne kadi iz kvalitetne poliesterske sanitarne smole, dimenzij 180x80cm,
- kromiranega odtočnega ventila DN32 s sifonom,
- enoročne stenske mešalne baterije, skupaj z gibljivo cevjo in prho,
- dveh podometnih medeninastih ventilov DN15,
- kompletno z vzglavnikom in sedežem za invalide,
kompletno z montažnim, tesnilnim, pritrdilnim in povezovalnim materialom, s priključkoma za armaturo.
npr. kot: Kolo
| tip: Comfort plus XWP1480 ali enakovredno. | kpl | 2 |  | 0 |  | 0 | 2 | 0
233 | Umivalnik za čistilke (trocadero), sestoječ se iz sanitarne keramike 50x39x30cm, za stensko montažo, z dotočno in odtočno armaturo, z odtočnim sifonom Ć100, s sanitarno enoročno stensko armaturo za trocadero z ročnim tušom za izplakovanje ter kotličkom za boljše izplakovanje, kompletno s pripadajočim montažnim materialom.
npr. kot: Kolo
| tip: Boston Ceramic sink K21161 ali enakovredno. | kos | 2 |  | 0 |  | 0 | 2 | 0
234 | Izdelava priključka za pomivalno korito, skupaj s pritrdilnimi elementi, PVC odtočno cevjo, začepljeno na koncu, s kotnim regulirnim ventilom DN15, kotnim ventilom s priključkom za pomivalni stroj DN15, kompletno z montažnim, tesnilnim, prehodnim, pritrdilnim in povezovalnim materialom.
| Pomivalno korito je zajeto v načrtu notranje opreme. | kpl | 8 |  | 0 |  | 0 | 8 | 0
235 | Izdelava priključka za pomivalni stroj, skupaj s pritrdilnimi elementi, s tesnilnim, prehodnim in montažnim materialom, PVC odtočno cevjo povezano na odtok korita ter začepljen na koncu, kompletno z montažnim, tesnilnim, pritrdilnim in povezovalnim materialom.
| Pomivalni stroj je zajet v načrtu notranje opreme. | kpl | 4 |  | 0 |  | 0 | 4 | 0
236 | Univerzalna večplastna cev v palicah, (sestavljena iz PE-RT-vezni spoj-vzdolžno pokrivno verjen aluminij-vezni sloj-PE-RT). Normalno vnetljivo, klasifikacija materiala B2 skladno s standardom DIN 4002. Maksimalna temperatura 95°C, maksimalni obratovalni tlak 10 bar, pri trajni obratovalni temperaturi 70°C, testirana odpornost proti pregrevanju 50 let, varnostni faktor 1,5, vključno z vsem potrebnim materialom za obešanje na strop, povezovalnimi spoji (T-kos, baterijskijskimi priključki, reducirni kosi, kolena 90°, kolena 45°,..) tesnilnim materilom in pritrdilnim priborom.
npr. kot UPONOR ali enakovredno, tip: MCL
| Ć18x2 | m | 36 |  | 0 |  | 0 | 36 | 0
| Ć20x2,25 | m | 66 |  | 0 |  | 0 | 66 | 0
| Ć25x2,25 | m | 18 |  | 0 |  | 0 | 18 | 0
| Ć32x3 | m | 58 |  | 0 |  | 0 | 58 | 0
236 | Dobava in montaža toplotne izolacije cevi za razvod hladne vode pod stropom, zaščitena s fleksibilnimi cevaki z zaprtimi celicami debeline 19mm, toplotne prevodnosti 0,037 W/mK; vključno ves tesnilni in lepilni material.
npr. kot Armacell ali enakovredno, tip: AC, za cev:
| Ć18x2 | m | 36 |  | 0 |  | 0 | 36 | 0
| Ć20x2,25 | m | 66 |  | 0 |  | 0 | 66 | 0
| Ć25x2,25 | m | 18 |  | 0 |  | 0 | 18 | 0
| Ć32x3 | m | 58 |  | 0 |  | 0 | 58 | 0
238 | Modularni termostatski obtočni ventil za doseganje termičnega ravnovesja in termične dezinfekcije (antilegionela), za maksimalno temperaturo medija 100°C. Nazivni premer DN20, s termičnim pogonom TWA in temperaturnim tipalom PT1000, za programsko vodeno dezinfekcijo, kompletno s pripadajočim regulatorjem. Območje nastavitve 35-75°C, kvs=1,8 m3/h. Kompletno z podometno omarico iz nerjavečega jekla za vgradnjo ventila, velikost omarice se prilagodi na mestu vgradnje termostatskega ventila z EM pogonom.
npr. kot Danfoss MTCV model C ali enakovredno, dimenzije:
| DN20 | kos | 2 |  | 0 |  | 0 | 2 | 0
239 | Polipropilen PP kanalizacijska cev in fazonski kosi, z obojkami, zatesnjena z gumijastimi tesnili (obročki, manšete), vključno z mazalnim sredstvom, namenjeni za priključke sanitarnih elementov vključno z vsem potrebnim pritrdilm in montažnim materialom.
npr. kot ARGO ali enakovredno, dim:
| Ø50 | m | 12 |  | 0 |  | 0 | 12 | 0
| Ø75 | m | 36 |  | 0 |  | 0 | 36 | 0
| Ø110 | m | 10 |  | 0 |  | 0 | 10 | 0
| Ø125 | m | 60 |  | 0 |  | 0 | 60 | 0
240 | Čistilni kos iz polipropilena PP, z vsem pritrdilnim in tesnilnim materialom.
| Ø110 | kos | 8 |  | 0 |  | 0 | 8 | 0
241 | Strešna oddušna kapa, z vsem pritrdilnim in tesnilnim materialom, najmanj 50 cm nad streho.
| Ø75 | kos | 8 |  | 0 |  | 0 | 8 | 0
242 | Izdelava priključka vertikalne kanalizacijske cevi na obstoječo horizontalno fekalno kanalizacijo, skupaj s čistilnim kosom in povezovalnimi spoji ter odcepi, tesnilnim materialom in pritrdilnim priborom.
|  | kpl | 8 |  | 0 |  | 0 | 8 | 0
243 | Izdelava priključka cevi sanitarne vode na obstoječe omrežje, skupaj z vsemi prehodnimi kosi in povezovalnimi spoji ter odcepi, tesnilnim materialom in pritrdilnim priborom.
|  | kpl | 1 |  | 0 |  | 0 | 1 | 0
SOBE:
244 | Stranišče iz sanitarne keramike sestoječe se iz WC školjke z zadnjim iztokom, konzolne izvedbe, kompletno z montažnim, tesnilnim, pritrdilnim in povezovalnim materialom., skupaj z:
- masivno sedežno desko s pokrovom (Nova Pro M30114000),
npr. kot: Kolo
| tip: Nova Pro M33120000 ali enakovredno. | kos | 15 |  | 0 |  | 0 | 15 | 0
245 | Vgradni splakovalnik za stranišče konzolne izvedbe z zadnjim iztokom, kompletno z montažnim, tesnilnim, pritrdilnim in povezovalnim materialom., skupaj z:
- podometnim vgrajenim izplakovalnim kotličkom,
- opornimi nogami,
- odtočnim kolenom,
- prehodnim kosom,
- WC priključno garnituro,
- setom za zvočno izolacijo,
- aktivirno tipko Geberit Delta 21 za splakovanje.
npr. kot: Geberit
| tip: Geberit Duofix Delta ali enakovredno. | kos | 15 |  | 0 |  | 0 | 15 | 0
246 | Držalo inox dolžine 60 cm za vgradnjo na betonski ali opečnat zid, kompletno z montažnim in tesnilnim materialom.
npr. kot: Kolo
| tip: Lehnen Concept L40006000 ali enakovredno. | kos | 15 |  | 0 |  | 0 | 15 | 0
247 | Stensko inox zložljivo držalo 70 cm za vgradnjo na element za opore in držala, kompletno z montažnim in tesnilnim materialom.
npr. kot: Kolo
| tip: Lehnen Concept L40403000 ali enakovredno. | kos | 15 |  | 0 |  | 0 | 15 | 0
248 | Element za opore in držala za vgradnjo v suhomontažne stene ali predstenske postavitve obložene z mavčno kartonskimi ploščami.
npr. kot: Geberit
| tip: Geberit Duofix | kos | 15 |  | 0 |  | 0 | 15 | 0
249 | Umivalnik 55 cm, skupaj s pritrdilnimi elementi, z ročno mešalno stoječo armaturo, zapornima ventiloma s čistilnim kosom, odtočnim ventilom s čepom na drogu in pokromanim odtočnim sifonom, kompletno z montažnim, tesnilnim, pritrdilnim in povezovalnim materialom, s priključkoma za armaturo.
- odtočno prelivna garnitura za umivalnik (npr. kot: Geberit Clou ali enakovredno, s pokrovom odtoka z zapornim čepom,
- montažni element za stenski umivalnik (npr. kot: Geberit DuofixBasic,
npr. kot: Kolo
| tip: Nova Pro M31156000 ali enakovredno. | kos | 17 |  | 0 |  | 0 | 17 | 0
250 | Posebno stensko držalo za ogledalo, z možnostjo nastavitve ogledala, z ročico za premik lege ogledala, za stensko montažo, kompletno z montažnim in pritrdilnim materialom ter varnostnim ogledalom 60x40cm, d=6mm.
npr. kot: Kolo
| tip: Lehnen Funktion L1600514 ali enakovredno. | kos | 17 |  | 0 |  | 0 | 17 | 0
251 | Polička etažera, s keramično poličko, z medeninasto pokromano ograjico in konzolami za pridtrditev na steno, dimenzij 600/140mm, kompletno z montažnim in pritrdilnim materialom, po izbiri arhitekta.
|  | kos | 17 |  | 0 |  | 0 | 17 | 0
252 | Držalo za milo, kompletno z montažnim in pritrdilnim materialom po izbiri arhitekta.
|  | kos | 0 |  | 0 |  | 0 | 0 | 0
253 | Držalo za brisače, kompletno z montažnim in pritrdilnim materialom, po izbiri arhitekta.
|  | kos | 68 |  | 0 |  | 0 | 68 | 0
254 | Držalo za toaletni papir, kompletno z montažnim in pritrdilnim materialom, po izbiri arhitekta.
|  | kos | 0 |  | 0 |  | 0 | 0 | 0
255 | Izdelava pršnega prostora iz kopalniške talne in stenske keramike po izbiri arhitekta, komplet s stensko mešalno baterijo z ročno prho, kotnima regulirnima ventiloma DN15 in zaveso za zastiranje s stenskimi nosilci, kompletno z montažnim, tesnilnim, pritrdilnim in povezovalnim materialom, s priključkoma za armaturo.
Vključeno držalo za v tuš prostor z držalom za tuš glavo.
npr. kot: Kolo
tip: Lehnen Evolution L30231271 ali L30231171 (usmeritev določiti na mestu vgradnje) ali enakovredno.
Vključen stenski zložljivi sedež z naslonom za v tuš prostor.
| tip: Lehnen Funktion L122310 ali enakovredno. | kos | 15 |  | 0 |  | 0 | 15 | 0
256 | Točkovni odtok pršnega prostora v nivoju, z dolgim vratom Ć50, za priključitev odtočne cevi pod etažno ploščo 1. in 2. nadstropja, z dodatno kvadratno rešetko dim.80x80mm z možnostjo privijačenja, skupaj z vsem potrebnim vgradnim in pritrdilnim materialom.
npr. kot Geberit
| tip: CleanLine ali enakovredno | kos | 8 |  | 0 |  | 0 | 8 | 0
257 | Točkovni odtok pršnega prostora v nivoju, z minimalno vgradno višino 85mm, za priključitev odtočne cevi Ć50 v tlaku pritličja, z dodatno kvadratno rešetko dim.80x80mm z možnostjo privijačenja, z manšeto in možnostjo nastavitve po višini, skupaj z vsem potrebnim vgradnim in pritrdilnim materialom.
npr. kot Geberit
| tip: Uniflex ali enakovredno | kos | 7 |  | 0 |  | 0 | 7 | 0
258 | Dobava in montaža predizolirane univerzalne večplastne cevi v kolutih, vstavljena v toplotno izolacijo debeline 9mm (sestavljena iz PE-RT-vezni spoj-vzdolžno pokrivno verjen aluminij-vezni sloj-PE-RT). Normalno vnetljivo, klasifikacija materiala B2 skladno s standardom DIN 4002. Maksimalna temperatura 95°C, maksimalni obratovalni tlak 10 bar, pri trajni obratovalni temperaturi 70°C, testirana odpornost proti pregrevanju 50 let, varnostni faktor 1,5, vključno z vsem potrebnim povezovalnimi spoji (T-kos, baterijskijskimi priključki, reducirni kosi, kolena 90°, kolena 45°,..) tesnilnim materilom in pritrdilnim priborom.
npr. kot UPONOR ali enakovredno, tip: MCL
| 18x2 | m | 260 |  | 0 |  | 0 | 260 | 0
259 | Krogelna navojna pipa z navojnima priključkoma z tesnilnim prilegom po DIN2999, ohišje iz medenine MS58 niklano, krogla kovana iz medenine MS58 kromana, jekleno kratko ročico ter z vsem tesnilnim in pritrdilnim materialom, tlačne stopnje PN10.
npr. kot KOVINA ali enakovredno, dimenzije:
| DN15 | kos | 32 |  | 0 |  | 0 | 32 | 0
260 | Podometna omarica za vgradnjo ventilov iz nerjavečega jekla, vključno z montažnim in pritrdilni materialom. Velikost omarice se prilagodi na mestu vgradnje.
|  | kos | 16 |  | 0 |  | 0 | 16 | 0
261 | Polipropilen PP kanalizacijska cev in fazonski kosi, z obojkami, zatesnjena z gumijastimi tesnili (obročki, manšete), vključno z mazalnim sredstvom, namenjeni za priključke sanitarnih elementov vključno z vsem potrebnim pritrdilm in montažnim materialom.
npr. kot ARGO ali enakovredno, dim:
| Ø50 | m | 80 |  | 0 |  | 0 | 80 | 0
| Ø75 | m | 12 |  | 0 |  | 0 | 12 | 0
| Ø110 | m | 16 |  | 0 |  | 0 | 16 | 0
262 | Preizkus tesnosti vertikalnih POLIPROPILEN odtočnih cevi.
|  | kpl | 8 |  | 0 |  | 0 | 8 | 0
263 | Kloriranje - dezinfekcija cevi, po pooblaščeni organizaciji.
|  | kpl | 1 |  | 0 |  | 0 | 1 | 0
264 | Pripravljalna dela, zarisovanje, tlačni preizkus, regulacija armatur in zaključna dela ter transportni stroški.
|  | % | 0.05 | 0 | 0 |  | 0 | 0.05 | 0
[5 empty] | SKUP |  | UPR |  | NEUPR
| VODOVOD_TRAKT L2 SKUPAJ: |  |  |  | 0 |  | 0 |  | 0
PROJEKTANTSKI POPIS
(z dobavo in montažo ter tesnilnim in montažnim materialom)
5.5.2.3.3 VODOVOD_TRAKT D1
DEPANDANSE
Poz. | Popis opreme, materiala in del | Enota | št | Cena/en. | Cena skupaj | UPRAVIČENI STROŠKI |  | NEUPRAVIČENI STROŠKI
|  |  |  | € | € | količina | znesek | količina | znesek
vodovodna inštalacija z vertikalno fekalno kanalizacijo
SKUPNI PROSTORI:
265 | Univerzalna večplastna cev v palicah, (sestavljena iz PE-RT-vezni spoj-vzdolžno pokrivno verjen aluminij-vezni sloj-PE-RT). Normalno vnetljivo, klasifikacija materiala B2 skladno s standardom DIN 4002. Maksimalna temperatura 95°C, maksimalni obratovalni tlak 10 bar, pri trajni obratovalni temperaturi 70°C, testirana odpornost proti pregrevanju 50 let, varnostni faktor 1,5, vključno z vsem potrebnim materialom za obešanje na strop, povezovalnimi spoji (T-kos, baterijskijskimi priključki, reducirni kosi, kolena 90°, kolena 45°,..) tesnilnim materilom in pritrdilnim priborom.
npr. kot UPONOR ali enakovredno, tip: MCL
| Ć18x2 | m | 28 |  | 0 |  | 0 | 28 | 0
| Ć20x2,25 | m | 140 |  | 0 |  | 0 | 140 | 0
| Ć25x2,25 | m | 34 |  | 0 |  | 0 | 34 | 0
| Ć32x3 | m | 24 |  | 0 |  | 0 | 24 | 0
| Ć40x4 | m | 44 |  | 0 |  | 0 | 44 | 0
| Ć50x4,5 | m | 12 |  | 0 |  | 0 | 12 | 0
265 | Dobava in montaža toplotne izolacije cevi za razvod hladne vode pod stropom, zaščitena s fleksibilnimi cevaki z zaprtimi celicami debeline 19mm, toplotne prevodnosti 0,037 W/mK; vključno ves tesnilni in lepilni material.
npr. kot Armacell ali enakovredno, tip: AC, za cev:
| Ć18x2 | m | 28 |  | 0 |  | 0 | 28 | 0
| Ć20x2,25 | m | 140 |  | 0 |  | 0 | 140 | 0
| Ć25x2,25 | m | 34 |  | 0 |  | 0 | 34 | 0
| Ć32x3 | m | 24 |  | 0 |  | 0 | 24 | 0
| Ć40x4 | m | 44 |  | 0 |  | 0 | 44 | 0
| Ć50x4,5 | m | 12 |  | 0 |  | 0 | 12 | 0
267 | Krogelna navojna pipa z navojnima priključkoma z tesnilnim prilegom po DIN2999, ohišje iz medenine MS58 niklano, krogla kovana iz medenine MS58 kromana, jekleno kratko ročico ter z vsem tesnilnim in pritrdilnim materialom, tlačne stopnje PN10.
npr. kot KOVINA ali enakovredno, dimenzije:
| DN20 | kos | 1 |  | 0 |  | 0 | 1 | 0
| DN32 | kos | 1 |  | 0 |  | 0 | 1 | 0
| DN40 | kos | 1 |  | 0 |  | 0 | 1 | 0
268 | Podometna omarica za vgradnjo ventilov iz nerjavečega jekla, vključno z montažnim in pritrdilni materialom. Velikost omarice se prilagodi na mestu vgradnje.
|  | kos | 1 |  | 0 |  | 0 | 1 | 0
269 | Polipropilen PP kanalizacijska cev in fazonski kosi, z obojkami, zatesnjena z gumijastimi tesnili (obročki, manšete), vključno z mazalnim sredstvom, namenjeni za priključke sanitarnih elementov vključno z vsem potrebnim pritrdilm in montažnim materialom.
npr. kot ARGO ali enakovredno, dim:
| Ø75 | m | 28 |  | 0 |  | 0 | 28 | 0
| Ø125 | m | 52 |  | 0 |  | 0 | 52 | 0
270 | Čistilni kos iz polipropilena PP, z vsem pritrdilnim in tesnilnim materialom.
| Ø110 | kos | 7 |  | 0 |  | 0 | 7 | 0
271 | Strešna oddušna kapa, z vsem pritrdilnim in tesnilnim materialom, najmanj 50 cm nad streho.
| Ø75 | kos | 7 |  | 0 |  | 0 | 7 | 0
272 | Izdelava priključka vertikalne kanalizacijske cevi na obstoječo horizontalno fekalno kanalizacijo, skupaj s čistilnim kosom in povezovalnimi spoji ter odcepi, tesnilnim materialom in pritrdilnim priborom.
|  | kpl | 7 |  | 0 |  | 0 | 7 | 0
273 | Izdelava priključka cevi sanitarne vode na obstoječe omrežje, skupaj z vsemi prehodnimi kosi in povezovalnimi spoji ter odcepi, tesnilnim materialom in pritrdilnim priborom.
|  | kpl | 1 |  | 0 |  | 0 | 1 | 0
SOBE:
274 | Stranišče iz sanitarne keramike sestoječe se iz WC školjke z zadnjim iztokom, konzolne izvedbe, kompletno z montažnim, tesnilnim, pritrdilnim in povezovalnim materialom., skupaj z:
- masivno sedežno desko s pokrovom (Nova Pro M30114000),
npr. kot: Kolo
| tip: Nova Pro M33120000 ali enakovredno. | kos | 21 |  | 0 |  | 0 | 21 | 0
275 | Vgradni splakovalnik za stranišče konzolne izvedbe z zadnjim iztokom, kompletno z montažnim, tesnilnim, pritrdilnim in povezovalnim materialom., skupaj z:
- podometnim vgrajenim izplakovalnim kotličkom,
- opornimi nogami,
- odtočnim kolenom,
- prehodnim kosom,
- WC priključno garnituro,
- setom za zvočno izolacijo,
- aktivirno tipko Geberit Delta 21 za splakovanje.
npr. kot: Geberit
| tip: Geberit Duofix Delta ali enakovredno. | kos | 21 |  | 0 |  | 0 | 21 | 0
276 | Stranišče iz sanitarne keramike sestoječe se iz WC školjke z zadnjim iztokom, talne izvedbe, kompletno z montažnim in tesnilnim materialom, skupaj z:
- masivno sedežno desko s pokrovom (Nova Pro M30114000),
npr. kot: Kolo
| tip: Nova Pro M33200 ali enakovredno. | kos | 3 |  | 0 |  | 0 | 3 | 0
277 | Nadometni splakovalnik za stranišče, z možnostjo visoke montaže, s potezno verižico in ročko, kompletno z montažnim in tesnilnim materialom, skupaj z:
- WC priključno garnituro,
- setom odtočnih cevi za nadometno montažo,
npr. kot: Geberit
| tip: Geberit AP112 ali enakovredno. | kos | 3 |  | 0 |  | 0 | 3 | 0
278 | Držalo inox dolžine 60 cm za vgradnjo na betonski ali opečnat zid, kompletno z montažnim in tesnilnim materialom.
npr. kot: Kolo
| tip: Lehnen Concept L40006000 ali enakovredno. | kos | 24 |  | 0 |  | 0 | 24 | 0
279 | Stensko inox zložljivo držalo 70 cm za vgradnjo na element za opore in držala, kompletno z montažnim in tesnilnim materialom.
npr. kot: Kolo
| tip: Lehnen Concept L40403000 ali enakovredno. | kos | 24 |  | 0 |  | 0 | 24 | 0
280 | Element za opore in držala za vgradnjo v suhomontažne stene ali predstenske postavitve obložene z mavčno kartonskimi ploščami.
npr. kot: Geberit
| tip: Geberit Duofix ali enakovredno | kos | 24 |  | 0 |  | 0 | 24 | 0
281 | Umivalnik 55 cm, skupaj s pritrdilnimi elementi, z ročno mešalno stoječo armaturo, zapornima ventiloma s čistilnim kosom, odtočnim ventilom s čepom na drogu in pokromanim odtočnim sifonom, kompletno z montažnim, tesnilnim, pritrdilnim in povezovalnim materialom, s priključkoma za armaturo.
- odtočno prelivna garnitura za umivalnik (npr. kot: Geberit Clou ali enakovredno, s pokrovom odtoka z zapornim čepom,
- montažni element za stenski umivalnik (npr. kot: Geberit DuofixBasic,
npr. kot: Kolo
| tip: Nova Pro M31156000 ali enakovredno. | kos | 24 |  | 0 |  | 0 | 24 | 0
282 | Posebno stensko inox držalo za ogledalo, z možnostjo nastavitve ogledala, z ročico za premik lege ogledala, za stensko montažo, kompletno z montažnim in pritrdilnim materialom ter varnostnim ogledalom 60x40cm, d=6mm.
npr. kot: Kolo
| tip: Lehnen Funktion L1600514 ali enakovredno. | kos | 24 |  | 0 |  | 0 | 24 | 0
283 | Polička etažera, s keramično poličko, z medeninasto pokromano ograjico in konzolami za pridtrditev na steno, dimenzij 600/140mm, kompletno z montažnim in pritrdilnim materialom, po izbiri arhitekta.
|  | kos | 24 |  | 0 |  | 0 | 24 | 0
284 | Držalo za milo, kompletno z montažnim in pritrdilnim materialom po izbiri arhitekta. Javno naročilo!
|  | kos | 0 |  | 0 |  | 0 | 0 | 0
285 | Držalo za brisače, kompletno z montažnim in pritrdilnim materialom, po izbiri arhitekta.
|  | kos | 96 |  | 0 |  | 0 | 96 | 0
286 | Držalo za toaletni papir, kompletno z montažnim in pritrdilnim materialom, po izbiri arhitekta.
|  | kos | 0 |  | 0 |  | 0 | 0 | 0
287 | Izdelava pršnega prostora iz kopalniške talne in stenske keramike po izbiri arhitekta, komplet s stensko mešalno baterijo z ročno prho, kotnima regulirnima ventiloma DN15, kompletno z montažnim, tesnilnim, pritrdilnim in povezovalnim materialom, s priključkoma za armaturo.
Vključno z zaveso za zastiranje po izbiri arhitekta ter s cevnim stenskim inox nosilcem kompletno z montažo in drobnim materialom
Vključeno inox držalo za v tuš prostor z držalom za tuš glavo.
npr. kot: Kolo
tip: Lehnen Evolution L30231271 ali L30231171 (usmeritev določiti na mestu vgradnje) ali enakovredno.
Vključen stenski zložljivi sedež z naslonom za v tuš prostor.
| tip: Lehnen Funktion L122310 ali enakovredno. | kos | 24 |  | 0 |  | 0 | 24 | 0
288 | Točkovni odtok pršnega prostora v nivoju, z dolgim vratom Ć50, za priključitev odtočne cevi pod etažno ploščo 1. in 2. nadstropja, z dodatno kvadratno rešetko dim.80x80mm z možnostjo privijačenja, skupaj z vsem potrebnim vgradnim in pritrdilnim materialom.
npr. kot Geberit
| tip: CleanLine ali enakovredno | kos | 16 |  | 0 |  | 0 | 16 | 0
289 | Točkovni odtok pršnega prostora v nivoju, z minimalno vgradno višino 85mm, za priključitev odtočne cevi Ć50 v tlaku pritličja, z dodatno kvadratno rešetko dim.80x80mm z možnostjo privijačenja, z manšeto in možnostjo nastavitve po višini, skupaj z vsem potrebnim vgradnim in pritrdilnim materialom.
npr. kot Geberit
| tip: Uniflex ali enakovredno | kos | 8 |  | 0 |  | 0 | 8 | 0
290 | Dobava in montaža predizolirane univerzalne večplastne cevi v kolutih, vstavljena v toplotno izolacijo debeline 9mm (sestavljena iz PE-RT-vezni spoj-vzdolžno pokrivno verjen aluminij-vezni sloj-PE-RT). Normalno vnetljivo, klasifikacija materiala B2 skladno s standardom DIN 4002. Maksimalna temperatura 95°C, maksimalni obratovalni tlak 10 bar, pri trajni obratovalni temperaturi 70°C, testirana odpornost proti pregrevanju 50 let, varnostni faktor 1,5, vključno z vsem potrebnim povezovalnimi spoji (T-kos, baterijskijskimi priključki, reducirni kosi, kolena 90°, kolena 45°,..) tesnilnim materilom in pritrdilnim priborom.
npr. kot UPONOR ali enakovredno, tip: MCL
| 18x2 | m | 380 |  | 0 |  | 0 | 380 | 0
291 | Krogelna navojna pipa z navojnima priključkoma z tesnilnim prilegom po DIN2999, ohišje iz medenine MS58 niklano, krogla kovana iz medenine MS58 kromana, jekleno kratko ročico ter z vsem tesnilnim in pritrdilnim materialom, tlačne stopnje PN10.
npr. kot KOVINA ali enakovredno, dimenzije:
| DN15 | kos | 48 |  | 0 |  | 0 | 48 | 0
292 | Podometna omarica za vgradnjo ventilov iz nerjavečega jekla, vključno z montažnim in pritrdilni materialom. Velikost omarice se prilagodi na mestu vgradnje.
|  | kos | 24 |  | 0 |  | 0 | 24 | 0
293 | Polipropilen PP kanalizacijska cev in fazonski kosi, z obojkami, zatesnjena z gumijastimi tesnili (obročki, manšete), vključno z mazalnim sredstvom, namenjeni za priključke sanitarnih elementov vključno z vsem potrebnim pritrdilm in montažnim materialom.
npr. kot ARGO ali enakovredno, dim:
| Ø50 | m | 120 |  | 0 |  | 0 | 120 | 0
| Ø75 | m | 24 |  | 0 |  | 0 | 24 | 0
| Ø110 | m | 24 |  | 0 |  | 0 | 24 | 0
294 | Preizkus tesnosti vertikalnih POLIPROPILEN odtočnih cevi | kpl
|  | kpl | 7 |  | 0 |  | 0 | 7 | 0
295 | Kloriranje - dezinfekcija cevi, po pooblaščeni organizaciji.
|  | kpl | 1 |  | 0 |  | 0 | 1 | 0
296 | Pripravljalna dela, zarisovanje, tlačni preizkus, regulacija armatur in zaključna dela ter transportni stroški.
|  | % | 0.05 | 0 | 0 |  |  | 0.05 | 0
[5 empty] | SKUP |  | UPR |  | NEUPR
| VODOVOD_TRAKT D1SKUPAJ: |  |  |  | 0 |  | 0 |  | 0
PROJEKTANTSKI POPIS
(z dobavo in montažo ter tesnilnim in montažnim materialom)
5.5.2.3.4 VODOVOD_TRAKT D2
DEPANDANSE
Poz. | Popis opreme, materiala in del | Enota | št | Cena/enota | Cena skupaj | UPRAVIČENI STROŠKI |  | NEUPRAVIČENI STROŠKI
|  |  |  | € | € | količina | znesek | količina | znesek
vodovodna inštalacija z vertikalno fekalno kanalizacijo
SKUPNI PROSTORI:
297 | Stranišče iz sanitarne keramike sestoječe se iz WC školjke z zadnjim iztokom, talne izvedbe, kompletno z montažnim in tesnilnim materialom, skupaj z:
- masivno sedežno desko s pokrovom (Nova Pro M30114000),
npr. kot: Kolo
| tip: Nova Pro M33200 ali enakovredno. | kos | 2 |  | 0 |  | 0 | 2 | 0
298 | Nadometni splakovalnik za stranišče, z možnostjo visoke montaže, s potezno verižico in ročko, kompletno z montažnim in tesnilnim materialom, skupaj z:
- WC priključno garnituro,
- setom odtočnih cevi za nadometno montažo,
npr. kot: Geberit
| tip: Geberit AP112 ali enakovredno. | kos | 2 |  | 0 |  | 0 | 2 | 0
299 | Držalo inox dolžine 60 cm za vgradnjo na betonski ali opečnat zid, kompletno z montažnim in tesnilnim materialom.
npr. kot: Kolo
| tip: Lehnen Concept L40006000 ali enakovredno. | kos | 2 |  | 0 |  | 0 | 2 | 0
300 | Stensko inox zložljivo držalo 70 cm za vgradnjo na element za opore in držala, kompletno z montažnim in tesnilnim materialom.
npr. kot: Kolo
| tip: Lehnen Concept L40403000 ali enakovredno. | kos | 2 |  | 0 |  | 0 | 2 | 0
301 | Element za opore in držala za vgradnjo v suhomontažne stene ali predstenske postavitve obložene z mavčno kartonskimi ploščami.
npr. kot: Geberit
| tip: Geberit Duofix | kos | 2 |  | 0 |  | 0 | 2 | 0
302 | Umivalnik 55 cm, skupaj s pritrdilnimi elementi, z ročno mešalno stoječo armaturo, zapornima ventiloma s čistilnim kosom, odtočnim ventilom s čepom na drogu in pokromanim odtočnim sifonom, kompletno z montažnim, tesnilnim, pritrdilnim in povezovalnim materialom, s priključkoma za armaturo.
- odtočno prelivna garnitura za umivalnik (npr. kot: Geberit Clou ali enakovredno, s pokrovom odtoka z zapornim čepom,
- montažni element za stenski umivalnik (npr. kot: Geberit DuofixBasic,
- varnostno ogledalo 60x40cm, d=6mm, za pritrditev na steno, kompletno z montažnim in pritrdilnim materialom.
npr. kot: Kolo
| tip: Nova Pro M31156000 ali enakovredno. | kos | 2 |  | 0 |  | 0 | 2 | 0
303 | Kompletna kopalna kad za prosto postavitev sestavljena iz:
- kopalne kadi iz kvalitetne poliesterske sanitarne smole, dimenzij 180x80cm,
- kromiranega odtočnega ventila DN32 s sifonom,
- enoročne stenske mešalne baterije, skupaj z gibljivo cevjo in prho,
- dveh podometnih medeninastih ventilov DN15,
- kompletno z vzglavnikom in sedežem za invalide,
kompletno z montažnim, tesnilnim, pritrdilnim in povezovalnim materialom, s priključkoma za armaturo.
npr. kot: Kolo
| tip: Comfort plus XWP1480 ali enakovredno. | kpl | 2 |  | 0 |  | 0 | 2 | 0
304 | Umivalnik za čistilke (trocadero), sestoječ se iz sanitarne keramike 50x39x30cm, za stensko montažo, z dotočno in odtočno armaturo, z odtočnim sifonom Ć100, s sanitarno enoročno stensko armaturo za trocadero z ročnim tušom za izplakovanje ter kotličkom za boljše izplakovanje, kompletno s pripadajočim montažnim materialom.
npr. kot: Kolo
| tip: Boston Ceramic sink K21161 ali enakovredno. | kos | 2 |  | 0 |  | 0 | 2 | 0
305 | Izdelava priključka za pomivalno korito, skupaj s pritrdilnimi elementi, PVC odtočno cevjo, začepljeno na koncu, s kotnim regulirnim ventilom DN15, kotnim ventilom s priključkom za pomivalni stroj DN15, kompletno z montažnim, tesnilnim, prehodnim, pritrdilnim in povezovalnim materialom.
| Pomivalno korito je zajeto v načrtu notranje opreme. | kpl | 6 |  | 0 |  | 0 | 6 | 0
306 | Izdelava priključka za pomivalni stroj, skupaj s pritrdilnimi elementi, s tesnilnim, prehodnim in montažnim materialom, PVC odtočno cevjo povezano na odtok korita ter začepljen na koncu, kompletno z montažnim, tesnilnim, pritrdilnim in povezovalnim materialom.
| Pomivalni stroj je zajet v načrtu notranje opreme. | kpl | 2 |  | 0 |  | 0 | 2 | 0
307 | Univerzalna večplastna cev v palicah, (sestavljena iz PE-RT-vezni spoj-vzdolžno pokrivno verjen aluminij-vezni sloj-PE-RT). Normalno vnetljivo, klasifikacija materiala B2 skladno s standardom DIN 4002. Maksimalna temperatura 95°C, maksimalni obratovalni tlak 10 bar, pri trajni obratovalni temperaturi 70°C, testirana odpornost proti pregrevanju 50 let, varnostni faktor 1,5, vključno z vsem potrebnim materialom za obešanje na strop, povezovalnimi spoji (T-kos, baterijskijskimi priključki, reducirni kosi, kolena 90°, kolena 45°,..) tesnilnim materilom in pritrdilnim priborom.
npr. kot UPONOR ali enakovredno, tip: MCL
| Ć18x2 | m | 36 |  | 0 |  | 0 | 36 | 0
| Ć20x2,25 | m | 84 |  | 0 |  | 0 | 84 | 0
| Ć25x2,25 | m | 32 |  | 0 |  | 0 | 32 | 0
| Ć32x3 | m | 48 |  | 0 |  | 0 | 48 | 0
| Ć40x4 | m | 24 |  | 0 |  | 0 | 24 | 0
307 | Dobava in montaža toplotne izolacije cevi za razvod hladne vode pod stropom, zaščitena s fleksibilnimi cevaki z zaprtimi celicami debeline 19mm, toplotne prevodnosti 0,037 W/mK; vključno ves tesnilni in lepilni material.
npr. kot Armacell ali enakovredno, tip: AC, za cev:
| Ć18x2 | m | 36 |  | 0 |  | 0 | 36 | 0
| Ć20x2,25 | m | 84 |  | 0 |  | 0 | 84 | 0
| Ć25x2,25 | m | 32 |  | 0 |  | 0 | 32 | 0
| Ć32x3 | m | 48 |  | 0 |  | 0 | 48 | 0
| Ć40x4 | m | 24 |  | 0 |  | 0 | 24 | 0
309 | Modularni termostatski obtočni ventil za doseganje termičnega ravnovesja in termične dezinfekcije (antilegionela), za maksimalno temperaturo medija 100°C. Nazivni premer DN20, s termičnim pogonom TWA in temperaturnim tipalom PT1000, za programsko vodeno dezinfekcijo, kompletno s pripadajočim regulatorjem. Območje nastavitve 35-75°C, kvs=1,8 m3/h. Kompletno z podometno omarico iz nerjavečega jekla za vgradnjo ventila, velikost omarice se prilagodi na mestu vgradnje termostatskega ventila z EM pogonom.
npr. kot Danfoss MTCV model C ali enakovredno, dimenzije:
| DN20 | kos | 2 |  | 0 |  | 0 | 2 | 0
310 | Polipropilen PP kanalizacijska cev in fazonski kosi, z obojkami, zatesnjena z gumijastimi tesnili (obročki, manšete), vključno z mazalnim sredstvom, namenjeni za priključke sanitarnih elementov vključno z vsem potrebnim pritrdilm in montažnim materialom.
npr. kot ARGO ali enakovredno, dim:
| Ø50 | m | 12 |  | 0 |  | 0 | 12 | 0
| Ø75 | m | 34 |  | 0 |  | 0 | 34 | 0
| Ø110 | m | 12 |  | 0 |  | 0 | 12 | 0
| Ø125 | m | 46 |  | 0 |  | 0 | 46 | 0
311 | Čistilni kos iz polipropilena PP, z vsem pritrdilnim in tesnilnim materialom.
| Ø110 | kos | 9 |  | 0 |  | 0 | 9 | 0
312 | Strešna oddušna kapa, z vsem pritrdilnim in tesnilnim materialom, najmanj 50 cm nad streho.
| Ø75 | kos | 9 |  | 0 |  | 0 | 9 | 0
313 | Izdelava priključka vertikalne kanalizacijske cevi na obstoječo horizontalno fekalno kanalizacijo, skupaj s čistilnim kosom in povezovalnimi spoji ter odcepi, tesnilnim materialom in pritrdilnim priborom.
|  | kpl | 9 |  | 0 |  | 0 | 9 | 0
314 | Izdelava priključka cevi sanitarne vode na obstoječe omrežje, skupaj z vsemi prehodnimi kosi in povezovalnimi spoji ter odcepi, tesnilnim materialom in pritrdilnim priborom.
|  | kpl | 1 |  | 0 |  | 0 | 1 | 0
SOBE:
315 | Stranišče iz sanitarne keramike sestoječe se iz WC školjke z zadnjim iztokom, konzolne izvedbe, kompletno z montažnim, tesnilnim, pritrdilnim in povezovalnim materialom., skupaj z:
- masivno sedežno desko s pokrovom (Nova Pro M30114000),
npr. kot: Kolo
| tip: Nova Pro M33120000 ali enakovredno. | kos | 20 |  | 0 |  | 0 | 20 | 0
316 | Vgradni splakovalnik za stranišče konzolne izvedbe z zadnjim iztokom, kompletno z montažnim, tesnilnim, pritrdilnim in povezovalnim materialom., skupaj z:
- podometnim vgrajenim izplakovalnim kotličkom,
- opornimi nogami,
- odtočnim kolenom,
- prehodnim kosom,
- WC priključno garnituro,
- setom za zvočno izolacijo,
- aktivirno tipko Geberit Delta 21 za splakovanje.
npr. kot: Geberit
| tip: Geberit Duofix Delta ali enakovredno. | kos | 20 |  | 0 |  | 0 | 20 | 0
317 | Držalo inox dolžine 60 cm za vgradnjo na betonski ali opečnat zid, kompletno z montažnim in tesnilnim materialom.
npr. kot: Kolo
| tip: Lehnen Concept L40006000 ali enakovredno. | kos | 20 |  | 0 |  | 0 | 20 | 0
318 | Stensko inox zložljivo držalo 70 cm za vgradnjo na element za opore in držala, kompletno z montažnim in tesnilnim materialom.
npr. kot: Kolo
| tip: Lehnen Concept L40403000 ali enakovredno. | kos | 20 |  | 0 |  | 0 | 20 | 0
319 | Element za opore in držala za vgradnjo v suhomontažne stene ali predstenske postavitve obložene z mavčno kartonskimi ploščami.
npr. kot: Geberit
| tip: Geberit Duofix ali enakovredno | kos | 20 |  | 0 |  | 0 | 20 | 0
320 | Umivalnik 55 cm, skupaj s pritrdilnimi elementi, z ročno mešalno stoječo armaturo, zapornima ventiloma s čistilnim kosom, odtočnim ventilom s čepom na drogu in pokromanim odtočnim sifonom, kompletno z montažnim, tesnilnim, pritrdilnim in povezovalnim materialom, s priključkoma za armaturo.
- odtočno prelivna garnitura za umivalnik (npr. kot: Geberit Clou ali enakovredno, s pokrovom odtoka z zapornim čepom,
- montažni element za stenski umivalnik (npr. kot: Geberit DuofixBasic,
npr. kot: Kolo
| tip: Nova Pro M31156000 ali enakovredno. | kos | 20 |  | 0 |  | 0 | 20 | 0
321 | Posebno stensko držalo za ogledalo, z možnostjo nastavitve ogledala, z ročico za premik lege ogledala, za stensko montažo, kompletno z montažnim in pritrdilnim materialom ter varnostnim ogledalom 60x40cm, d=6mm.
npr. kot: Kolo
| tip: Lehnen Funktion L1600514 ali enakovredno. | kos | 20 |  | 0 |  | 0 | 20 | 0
322 | Polička etažera, s keramično poličko, z medeninasto pokromano ograjico in konzolami za pridtrditev na steno, dimenzij 600/140mm, kompletno z montažnim in pritrdilnim materialom, po izbiri arhitekta.
|  | kos | 20 |  | 0 |  | 0 | 20 | 0
323 | Držalo za milo, kompletno z montažnim in pritrdilnim materialom po izbiri arhitekta.
|  | kos | 0 |  | 0 |  | 0 | 0 | 0
324 | Držalo za brisače, kompletno z montažnim in pritrdilnim materialom, po izbiri arhitekta.
|  | kos | 80 |  | 0 |  | 0 | 80 | 0
325 | Držalo za toaletni papir, kompletno z montažnim in pritrdilnim materialom, po izbiri arhitekta.
|  | kos | 0 |  | 0 |  | 0 | 0 | 0
326 | Izdelava pršnega prostora iz kopalniške talne in stenske keramike po izbiri arhitekta, komplet s stensko mešalno baterijo z ročno prho, kotnima regulirnima ventiloma DN15, kompletno z montažnim, tesnilnim, pritrdilnim in povezovalnim materialom, s priključkoma za armaturo.
Vključno z zaveso za zastiranje po izbiri arhitekta ter s cevnim stenskim inox nosilcem kompletno z montažo in drobnim materialom
Vključeno inox držalo za v tuš prostor z držalom za tuš glavo.
npr. kot: Kolo
tip: Lehnen Evolution L30231271 ali L30231171 (usmeritev določiti na mestu vgradnje) ali enakovredno.
Vključen stenski zložljivi sedež z naslonom za v tuš prostor.
| tip: Lehnen Funktion L122310 ali enakovredno. | kos | 20 |  | 0 |  | 0 | 20 | 0
327 | Točkovni odtok pršnega prostora v nivoju, z dolgim vratom Ć50, za priključitev odtočne cevi pod etažno ploščo 1. in 2. nadstropja, z dodatno kvadratno rešetko dim.80x80mm z možnostjo privijačenja, skupaj z vsem potrebnim vgradnim in pritrdilnim materialom.
npr. kot Geberit
| tip: CleanLine ali enakovredno | kos | 10 |  | 0 |  | 0 | 10 | 0
328 | Točkovni odtok pršnega prostora v nivoju, z minimalno vgradno višino 85mm, za priključitev odtočne cevi Ć50 v tlaku pritličja, z dodatno kvadratno rešetko dim.80x80mm z možnostjo privijačenja, z manšeto in možnostjo nastavitve po višini, skupaj z vsem potrebnim vgradnim in pritrdilnim materialom.
npr. kot Geberit
| tip: Uniflex ali enakovredno | kos | 10 |  | 0 |  | 0 | 10 | 0
329 | Dobava in montaža predizolirane univerzalne večplastne cevi v kolutih, vstavljena v toplotno izolacijo debeline 9mm (sestavljena iz PE-RT-vezni spoj-vzdolžno pokrivno verjen aluminij-vezni sloj-PE-RT). Normalno vnetljivo, klasifikacija materiala B2 skladno s standardom DIN 4002. Maksimalna temperatura 95°C, maksimalni obratovalni tlak 10 bar, pri trajni obratovalni temperaturi 70°C, testirana odpornost proti pregrevanju 50 let, varnostni faktor 1,5, vključno z vsem potrebnim povezovalnimi spoji (T-kos, baterijskijskimi priključki, reducirni kosi, kolena 90°, kolena 45°,..) tesnilnim materilom in pritrdilnim priborom.
npr. kot UPONOR ali enakovredno, tip: MCL
| 18x2 | m | 320 |  | 0 |  | 0 | 320 | 0
330 | Krogelna navojna pipa z navojnima priključkoma z tesnilnim prilegom po DIN2999, ohišje iz medenine MS58 niklano, krogla kovana iz medenine MS58 kromana, jekleno kratko ročico ter z vsem tesnilnim in pritrdilnim materialom, tlačne stopnje PN10.
npr. kot KOVINA ali enakovredno, dimenzije:
| DN15 | kos | 40 |  | 0 |  | 0 | 40 | 0
331 | Podometna omarica za vgradnjo ventilov iz nerjavečega jekla, vključno z montažnim in pritrdilni materialom. Velikost omarice se prilagodi na mestu vgradnje.
|  | kos | 20 |  | 0 |  | 0 | 20 | 0
332 | Polipropilen PP kanalizacijska cev in fazonski kosi, z obojkami, zatesnjena z gumijastimi tesnili (obročki, manšete), vključno z mazalnim sredstvom, namenjeni za priključke sanitarnih elementov vključno z vsem potrebnim pritrdilm in montažnim materialom.
npr. kot ARGO ali enakovredno, dim:
| Ø50 | m | 100 |  | 0 |  | 0 | 100 | 0
| Ø75 | m | 20 |  | 0 |  | 0 | 20 | 0
| Ø110 | m | 20 |  | 0 |  | 0 | 20 | 0
333 | Preizkus tesnosti vertikalnih POLIPROPILEN odtočnih cevi.
|  | kpl | 9 |  | 0 |  | 0 | 9 | 0
334 | Kloriranje - dezinfekcija cevi, po pooblaščeni organizaciji.
|  | kpl | 1 |  | 0 |  | 0 | 1 | 0
335 | Pripravljalna dela, zarisovanje, tlačni preizkus, regulacija armatur in zaključna dela ter transportni stroški.
|  | % | 0.05 | 0 | 0 |  |  | 0.05 | 0
[5 empty] | SKUP |  | UPR |  | NEUPR
| VODOVOD_TRAKT D2 SKUPAJ: |  |  |  | 0 |  | 0 |  | 0

## 6. EL in.D
pozicija |  | enota | količina | cena/enoto | skupni znesek | UPRAVIČENI STROŠKI |  | NEUPRAVIČENI STROŠKI
[6 empty] | količina | znesek | količina | znesek
investitor : | DSO - LJ - VIČ - RUDNIK
objekt : | OBST. OBJEKT z DEPAND. V DSO na BOKALCAH
lokacija: | BOKALCI - k.o. ŠUJICA
zadeva : | PRENOVA IN PREUREDITEV DEPANDANS
(preureditev, adaptacija in prenova notranjih prostorov)
za grad | ADAPTACIJA in PRENOVA NOTR. PROSTOROV
prenova | PRENOVA NOTRANJIH PROSTOROV PO FAZAH
popis za : | za 6. ELEKTRO INSTALACIJE za DEPAN.
DSO - Depandansa Bokalci
[5 empty] | Eur |  | Eur |  | Eur
| SKUPNA REKAPITULACIJA PO FAZAH |  |  |  | VSE |  | UPRAVIČENI |  | NEUPRAVIČ.
[5 empty] | SKUPAJ |  | STROŠKI |  | STROŠKI
6./A. | Skupaj I. Faza (Eur) |  |  |  | 0 |  | 0 |  | 0
6./ B. | Skupaj II. Faza (Eur) |  |  |  | 0 |  | 0 |  | 0
6./ C | Skupaj III. Faza (Eur) |  |  |  | 0 |  | 0 |  | 0
6./ D. | Skupaj IV. Faza (Eur) |  |  |  | 0 |  | 0 |  | 0
[5 empty] | SKUP |  | UPR |  | NEUPR
| VSE FAZE SKUPAJ (Eur) |  |  |  | 0 |  | 0 |  | 0
(brez DDV)
[5 empty] | Eur |  | Eur |  | Eur
| 6./A - Rekapitulacija I.faza |  |  |  | VSE |  | UPRAVIČENI |  | NEUPRAVIČ.
[5 empty] | SKUPAJ |  | STROŠKI |  | STROŠKI
I. | Razsvetljava |  |  |  | 0 |  | 0 |  | 0
II. | Instalacijski material |  |  |  | 0 |  | 0 |  | 0
III. | Razdelilne omarice R, telekomunikacijska omara TKo |  |  |  | 0 |  | 0 |  | 0
| VSE Skupaj I. Faza (Eur) |  |  |  | 0 |  | 0 |  | 0
OPOMBA
Izvajalci električnih instalacij morajo v cenah posameznih postavk upoštevati dobavo,
montažo, transporte, manipulacijo in ves potrebni drobni material
Vsa vgrajena instalacijska oprema in material mora imeti certifikat CE
Izdelati je potrebno navodila za obratovanje in vzdrževanje
Poz. | Popis opreme, materiala in del | Enota | število | Cena/en. | Cena skup. | UPRAVIČENI STROŠKI |  | NEUPRAVIČENI STROŠKI
[6 empty] | količina | znesek | količina | znesek
I. | Razsvetljava
1. | Dobava in montaža svetilk za varnostno razsvetljavo 8W, z avtonomijo 3h | kom | 16 |  | 0 | 16 | 0 |  | 0
Dobava in montaža svetilk, kompletno z montažnim in obešalnim priborom:
2. | Nadgradna stropna linijska svetilka, LED, dim.12245mm, 96W, z ACU modulom | kom | 3 |  | 0 | 3 | 0 |  | 0
kot npr. ESSE-CI, Ovvio, 96W LED, dim.12245x52x52mm, z ACU modulom
3. | Nadgradna stropna svetilka 2x26W, IP 20 | kom | 96 |  | 0 | 96 | 0 |  | 0
kot npr. Exenia, tip Ronda, 2x26W, Ø500x110mm
4. | Nadgradna stropna svetilka 2x26W, z ACU modulom | kom | 8 |  | 0 | 8 | 0 |  | 0
kot npr. Exenia, tip Ronda, 2x26W, Ø500x110mm, z ACU modulom
5. | Nadgradna stropna/stenska svetilka 2x18W, IP 20 | kom | 67 |  | 0 | 67 | 0 |  | 0
kot npr. Exenia, tip Ronda, 2x18W, Ø305x106mm,
6. | Nadgradna stenska svetilka, 2x5W, IP 20 | kom | 10 |  | 0 | 10 | 0 |  | 0
kot npr. Exenia, tip Olivia 2x5W, IP 44
7. | Stenska nadgradna svetilka LED, IP 44 | kom | 27 |  | 0 | 27 | 0 |  | 0
kot npr. Exenia, tip Lino, 14W LED, IP44
8. | Fluo svetilka 2x49W, IP 65 | kom | 6 |  | 0 | 6 | 0 |  | 0
9. | Drobni material 5% | ocena | 0.05 | 0 | 0 | 0.05 | 0 |  | 0
10. | Funkcionalni preizkus, transport in manipulativni stroški 5% | ocena | 0.05 | 0 | 0 | 0.05 | 0 |  | 0
11. | Pridobitev potrdila aktivne požarne zaščite-varnostna razsvetljava | komplet | 1 |  | 0 | 1 | 0 |  | 0
[5 empty] | SKUP |  | UPR |  | NEUPR
| Razsvetljava I. f. skupaj Eur |  |  |  | 0 |  | 0 |  | 0
II. | Instalacijski material
Poz. | Popis opreme, materiala in del | Enota | število | Cena/en. | Cena skup. | UPRAVIČENI STROŠKI |  | NEUPRAVIČENI STROŠKI
[6 empty] | količina | znesek | količina | znesek
Kabel s Cu kabelski vodniki - 1kV. uvlečeni v instalacijske cevi,
položene v kabelske police, instalacijske ravnine, podometno ali v tlaku
1. | NYM 3x2,5 mm² | m | 2340 |  | 0 |  | 0 | 2340 | 0
2. | NYM 5x1,5 mm² | m | 390 |  | 0 |  | 0 | 390 | 0
3. | NYM 4x1,5 mm² | m | 505 |  | 0 |  | 0 | 505 | 0
4. | NYM 3x1,5 mm² | m | 3058 |  | 0 |  | 0 | 3058 | 0
5. | UTP, Cat 5.e | m | 3920 |  | 0 |  | 0 | 3920 | 0
6. | UTP, Cat 5.e (sestrski klic,SOS) | m | 1485 |  | 0 |  | 0 | 1485 | 0
7. | Coaxial 75 Ohm dg 163 (KRS) | m | 72 |  | 0 |  | 0 | 72 | 0
8. | Coaxial 75 Ohm dg 113 (KRS) | m | 815 |  | 0 |  | 0 | 815 | 0
9. | JE-H(ST)H E30 1x2x0,8 (požarno javljanje) | m | 1475 |  | 0 |  | 0 | 1475 | 0
10. | JE-H(ST)H E30 2x2x0,8 (požarno javljanje) | m | 40 |  | 0 |  | 0 | 40 | 0
11. | NHXH FE 180/E 30 3x1,5 (požarno javljanje) | m | 200 |  | 0 |  | 0 | 200 | 0
12. | NYY-J 3x1,5mm (požarno javljanje) | m | 15 |  | 0 |  | 0 | 15 | 0
13. | UTP, Cat 5.e (požarno javljanje) | m | 130 |  | 0 |  | 0 | 130 | 0
14. | Optični kabel 08x16 Singlemode, za povezavo med obstoječim strežnikom
| in komunikacijsko omaro KO v Depandansi v energetskem prostoru | m | 230 |  | 0 |  | 0 | 230 | 0
[5 empty] | 0 |  | 0 |  | 0
15. | Gibljive instal. cevi RF samougasne, razne | m | 4140 |  | 0 |  | 0 | 4140 | 0
16. | Gibljive instal. cevi RFS 23 samougasne, razne (požarno javljanje) | m | 1300 |  | 0 |  | 0 | 1300 | 0
17. | Zaščitni NIK1 kanal (požarno javljanje) | m | 450 |  | 0 |  | 0 | 450 | 0
[7 empty] | 0 |  | 0
18. | Parapetni kanal 105x50 mm, PVC, kot npr. Legrant DLP 50x105 | m | 5 |  | 0 |  | 0 | 5 | 0
19. | Končni elementi | kom | 2 |  | 0 |  | 0 | 2 | 0
Vgrajena modulna oprema razna:
20. | Vtičnice 230V, 2P+E, IP 20, 2M | kom | 276 |  | 0 |  | 0 | 276 | 0
21. | Vtičnice Euro 230V, 2P, IP 20, 1M | kom | 256 |  | 0 |  | 0 | 256 | 0
22. | Vtičnice 230V, 2P+E, IP 20, 2M, IP45,s pokrovom | kom | 26 |  | 0 |  | 0 | 26 | 0
23. | Vtičnica CAT5e RJ45, 1M | kom | 219 |  | 0 |  | 0 | 219 | 0
24. | Vtičnice Coax, 1M | kom | 36 |  | 0 |  | 0 | 36 | 0
25. | Stikala enopolna, IP 20, 1M | kom | 100 |  | 0 |  | 0 | 100 | 0
26. | Stikala izmenična, IP 20, 1M | kom | 46 |  | 0 |  | 0 | 46 | 0
27. | Stikala križna, IP 20, 1M | kom | 18 |  | 0 |  | 0 | 18 | 0
28. | Tipka za žaluzije | kom | 24 |  | 0 |  | 0 | 24 | 0
29. | Doza okrogla M2, komplet z nosilnim in okrasnim elementom | kom | 131 |  | 0 |  | 0 | 131 | 0
30. | Doza pravokotna M3, komplet z nosilnim in okrasnim elementom | kom | 32 |  | 0 |  | 0 | 32 | 0
31. | Doza pravokotna M4, komplet z nosilnim in okrasnim elementom | kom | 11 |  | 0 |  | 0 | 11 | 0
32. | Doza pravokotna M7, komplet z nosilnim in okrasnim elementom | kom | 84 |  | 0 |  | 0 | 84 | 0
33. | Razvodnice | kom | 28 |  | 0 |  | 0 | 28 | 0
Kabelske police, komplet z montažnim priborom
34. | PK 200 | m | 274 |  | 0 |  | 0 | 274 | 0
35. | PK 100 | m | 70 |  | 0 |  | 0 | 70 | 0
Ozemljila:
36. | Pocinkani trak Fe/Zn 25x4 mm | m | 280 |  | 0 |  | 0 | 280 | 0
37. | Čepni nosilec, ocena | kom | 57 |  | 0 |  | 0 | 57 | 0
38. | Križne sponke, ocena | kom | 25 |  | 0 |  | 0 | 25 | 0
Strelovod (celoten objekt):
39. | Al vodnik fi 8 mm, ocena | m | 624 |  | 0 |  | 0 | 624 | 0
40. | Čepni nosilec, ocena | kom | 240 |  | 0 |  | 0 | 240 | 0
41. | Strešni odstojni nosilec, ocena | kom | 265 |  | 0 |  | 0 | 265 | 0
42. | Križna sponka, ocena | kom | 10 |  | 0 |  | 0 | 10 | 0
43. | Kontaktna sponka, ocena | kom | 6 |  | 0 |  | 0 | 6 | 0
44. | Žlebna sponka, ocena | kom | 19 |  | 0 |  | 0 | 19 | 0
45. | Merilna sponka | kom | 19 |  | 0 |  | 0 | 19 | 0
46. | Cevna objemka, ocena | kom | 12 |  | 0 |  | 0 | 12 | 0
47. | VZ zaščita | kom | 19 |  | 0 |  | 0 | 19 | 0
Priklop naprav, brez dobave
48. | Žaluzije | kom | 24 |  | 0 |  | 0 | 24 | 0
49. | Hladilne naprave | kom | 7 |  | 0 |  | 0 | 7 | 0
50. | Klimatske naprave | kom | 4 |  | 0 |  | 0 | 4 | 0
[7 empty] | 0 |  | 0
51. | Mavec, ocena | kg | 230 |  | 0 |  | 0 | 230 | 0
52. | Funkcionalni preizkus, instalacijske meritve in oddaja 5 % | ocena | 0.05 | 0 | 0 |  | 0 | 0.05 | 0
53. | Drobni montažni material, razvodnice 5 % | ocena | 0.05 | 0 | 0 |  | 0 | 0.05 | 0
54. | Izdelava merilnih protokolov proti udaru el. toka, izenačevanja el. potenciala |  |  |  | 0 |  | 0 |  | 0
| izolacijske upornosti, ozemljil in strelovoda | komplet | 1 |  | 0 |  | 0 | 1 | 0
| Instalacijski material skupaj : |  |  |  | 0 |  | 0 |  | 0
Poz. | Popis opreme, materiala in del | Enota | število | Cena/en. | Cena skupaj | UPRAVIČENI STROŠKI |  | NEUPRAVIČENI STROŠKI
[6 empty] | količina | znesek | količina | znesek
III. | Razdelilne omarice R, komunikacijska omarica KO
1. | Razdelilna omara RP1, podometna tipska, za vgradnjo 50 modulov | kom | 1 |  | 0 |  | 0 | 1 | 0
vgrajena oprema:
1x glavno stikalo 363A
3x prenapetostni odvodniki Protec C
17x instalacijski odklopnik, 16A,1f, tip C
8x instalacijski odklopnik, 10A,1f, tip B
9x KZS-2M, 16A
izolirane viličaste zbiralke 3.f
letvica PE, N
2. | Razdelilna omara RP2, podometna tipska, za vgradnjo 40 modulov | kom | 1 |  | 0 |  | 0 | 1 | 0
vgrajena oprema:
1x glavno stikalo 363A
3x prenapetostni odvodniki Protec C
7x instalacijski odklopnik, 16A,1f, tip C
4x instalacijski odklopnik, 10A,1f, tip B
izolirane viličaste zbiralke 3.f
letvica PE, N
4. | Razdelilna omara RN1, podometna tipska, za vgradnjo 50 modulov | kom | 1 |  | 0 |  | 0 | 1 | 0
vgrajena oprema:
1x glavno stikalo 363A
3x prenapetostni odvodniki Protec C
18x instalacijski odklopnik, 16A,1f, tip C
8x instalacijski odklopnik, 10A,1f, tip B
9x KZS-2M, 16A
izolirane viličaste zbiralke 3.f
letvica PE, N
5. | Razdelilna omara RN2, podometna tipska, za vgradnjo 40 modulov | kom | 1 |  | 0 |  | 0 | 1 | 0
vgrajena oprema:
1x glavno stikalo 363A
3x prenapetostni odvodniki Protec C
8x instalacijski odklopnik, 16A,1f, tip C
6x instalacijski odklopnik, 10A,1f, tip B
izolirane viličaste zbiralke 3.f
letvica PE, N
7. | Razdelilna omara RM1, podometna tipska, za vgradnjo 40 modulov | kom | 1 |  | 0 |  | 0 | 1 | 0
vgrajena oprema:
1x glavno stikalo 363A
3x prenapetostni odvodniki Protec C
12x instalacijski odklopnik, 16A,1f, tip C
5x instalacijski odklopnik, 10A,1f, tip B
5x KZS-2M, 16A
izolirane viličaste zbiralke 3.f
letvica PE, N
8. | Razdelilna omara RM2, podometna tipska, za vgradnjo 40 modulov | kom | 1 |  | 0 |  | 0 | 1 | 0
vgrajena oprema:
1x glavno stikalo 363A
3x prenapetostni odvodniki Protec C
7x instalacijski odklopnik, 16A,1f, tip C
1x instalacijski odklopnik, 16A,3f, tip C
1x instalacijski odklopnik, 20A,3f, tip C
5x instalacijski odklopnik, 10A,1f, tip B
1x KZS-2M, 16A
izolirane viličaste zbiralke 3.f
letvica PE, N
9. | Komunikacijska omarica KO, tipska dim.600x600 45U | kom | 1 |  | 0 |  | 0 | 1 | 0
komplet z vgrajeno opremo in veznim materialom, za celoten objekt
2x optični panel 48cm LC 8x Duplex adapter
12x patch panel 24 cat5e, struktuirano ožičenje
napajalnik, razdelilec
Brezprekinitveni napajalnik UPS 1400VA, avtonomija 5min.
10. | Kabelski razdelilni sistem KRS, komplet z vgrajeno opremo za celoten objekt | kom | 1 |  | 0 |  | 0 | 1 | 0
10x omarice dim.300x400x120mm, po tipizaciji kabeskega operaterja
3x ojačevalec, po tipizaciji kabeskega operaterja
10x Hirschmann, delilnik z frekvenčnim razponom 65-850 MHz, z možnostjo
dvosmerne komunikacije
11. | Kontrola pristopa za sestrske sobe in energetski prostor
| kot npr. Špica Time&Space | kom | 1 |  | 0 |  | 0 | 1 | 0
12. | Drobni in vezni material 5% | ocena | 0.05 | 0 | 0 |  | 0 | 0.05 | 0
13. | Funkcionalni preizkus, transport in manipulativni stroški 5 % | ocena | 0.05 | 0 | 0 |  | 0 | 0.05 | 0
14. | Izdelava merilnih protokolov o preizkusu razdelilnih omar | komplet | 1 |  | 0 |  | 0 | 1 | 0
15. | Merilno poročilo struktuiranega ožičenja in sistemski certifikat | komplet | 1 |  | 0 |  | 0 | 1 | 0
[5 empty] | SKUP |  | UPR. |  | NEUPR
| Razdelilne omare I. f. skupaj : |  |  |  | 0 |  | 0 |  | 0
DSO - Depandansa Bokalci
[5 empty] | Eur |  | Eur |  | Eur
| 6./B. Rekapitulacija II.faza |  |  |  | VSE |  | UPRAVIČENI |  | NEUPRAVIČ.
[5 empty] | SKUPAJ |  | STROŠKI |  | STROŠKI
I. | Razsvetljava |  |  |  | 0 |  | 0 |  | 0
II. | Instalacijski material |  |  |  | 0 |  | 0 |  | 0
[5 empty] | SKUP |  | UPR |  | NEUPR
| Skupaj II.faza |  |  |  | 0 |  | 0 |  | 0
OPOMBA
Izvajalci električnih instalacij morajo v cenah posameznih postavk upoštevati dobavo,
montažo, transporte, manipulacijo in ves potrebni drobni material
Vsa vgrajena instalacijska oprema in material mora imeti certifikat CE
Izdelati je potrebno navodila za obratovanje in vzdrževanje
Poz. | Popis opreme, materiala in del | Enota | število | Cena/en. | Cena skup. | UPRAVIČENI STROŠKI |  | NEUPRAVIČENI STROŠKI
[6 empty] | količina | znesek | količina | znesek
I. | Razsvetljava II. F.
1. | Dobava in montaža svetilk za varnostno razsvetljavo 8W, z avtonomijo 3h | kom | 4 |  | 0 | 4 | 0 |  | 0
Dobava in montaža svetilk, kompletno z montažnim in obešalnim priborom:
2. | Nadgradna stropna linijska svetilka, LED, dim.12245mm, 96W, z ACU modulom | kom | 2 |  | 0 | 2 | 0 |  | 0
kot npr. ESSE-CI, Ovvio, 96W LED, dim.12245x52x52mm, z ACU modulom
3. | Nadgradna stropna linijska svetilka, LED, dim.1125mm, 24W, z ACU modulom | kom | 2 |  | 0 | 2 | 0 |  | 0
kot npr. ESSE-CI, Ovvio, 24W LED, dim.1125x52x52mm, z ACU modulom
4. | Nadgradna stropna svetilka 2x26W, IP 20 | kom | 32 |  | 0 | 32 | 0 |  | 0
kot npr. Exenia, tip Ronda, 2x26W, Ø500x110mm
5. | Nadgradna stropna/stenska svetilka 2x18W, IP 20 | kom | 40 |  | 0 | 40 | 0 |  | 0
kot npr. Exenia, tip Ronda, 2x18W, Ø305x106mm,
6. | Stenska nadgradna svetilka LED, IP 44 | kom | 17 |  | 0 | 17 | 0 |  | 0
kot npr. Exenia, tip Lino, 14W LED, IP44
7. | Reflektorska svetilka halogen, 100W, IP 65 | kom | 3 |  | 0 | 3 | 0 |  | 0
8. | Drobni material 5% | ocena | 0.05 | 0 | 0 | 0.05 | 0 |  | 0
9. | Funkcionalni preizkus, transport in manipulativni stroški 5% | ocena | 0.05 | 0 | 0 | 0.05 | 0 |  | 0
10. | Pridobitev potrdila aktivne požarne zaščite-varnostna razsvetljava | komplet | 1 |  | 0 | 1 | 0 |  | 0
[5 empty] | SKUP |  | UPR |  | NEUPR
| Razsvetljava II. f. skupaj Eur |  |  |  | 0 |  | 0 |  | 0
II. | Instalacijski material
Poz. | Popis opreme, materiala in del | Enota | število | Cena/en. | Cena skup. | UPRAVIČENI STROŠKI |  | NEUPRAVIČENI STROŠKI
[6 empty] | količina | znesek | količina | znesek
Kabel s Cu kabelski vodniki - 1kV. uvlečeni v instalacijske cevi,
položene v kabelske police, instalacijske ravnine, podometno ali v tlaku
1. | NYM 3x2,5 mm² | m | 1280 |  | 0 |  | 0 | 1280 | 0
2. | NYM 5x1,5 mm² | m | 300 |  | 0 |  | 0 | 300 | 0
3. | NYM 4x1,5 mm² | m | 270 |  | 0 |  | 0 | 270 | 0
4. | NYM 3x1,5 mm² | m | 1410 |  | 0 |  | 0 | 1410 | 0
5. | UTP, Cat 5.e | m | 2410 |  | 0 |  | 0 | 2410 | 0
6. | UTP, Cat 5.e (sestrski klic,SOS) | m | 680 |  | 0 |  | 0 | 680 | 0
7. | Coaxial 75 Ohm dg 163 (KRS) | m | 64 |  | 0 |  | 0 | 64 | 0
8. | Coaxial 75 Ohm dg 113 (KRS) | m | 430 |  | 0 |  | 0 | 430 | 0
9. | JE-H(ST)H E30 1x2x0,8 (požarno javljanje) | m | 1010 |  | 0 |  | 0 | 1010 | 0
10. | JE-H(ST)H E30 2x2x0,8 (požarno javljanje) | m | 25 |  | 0 |  | 0 | 25 | 0
11. | NHXH FE 180/E 30 3x1,5 (požarno javljanje) | m | 200 |  | 0 |  | 0 | 200 | 0
12. | NYY-J 3x1,5mm (požarno javljanje) | m | 15 |  | 0 |  | 0 | 15 | 0
13. | UTP, Cat 5.e (požarno javljanje) | m | 80 |  | 0 |  | 0 | 80 | 0
[5 empty] | 0 |  | 0 |  | 0
14. | Gibljive instal. cevi RF samougasne, razne | m | 2890 |  | 0 |  | 0 | 2890 | 0
15. | Gibljive instal. cevi RFS 23 samougasne, razne (požarno javljanje) | m | 1015 |  | 0 |  | 0 | 1015 | 0
16. | Zaščitni NIK1 kanal samolepilni (požarno javljanje) | m | 340 |  | 0 |  | 0 | 340 | 0
Vgrajena modulna oprema razna:
16a. | Vtičnice 230V, 2P+E, IP 20, 2M | kom | 152 |  | 0 |  | 0 | 152 | 0
17. | Vtičnice Euro 230V, 2P, IP 20, 1M | kom | 156 |  | 0 |  | 0 | 156 | 0
18. | Vtičnice 230V, 2P+E, IP 20, 2M, IP45,s pokrovom | kom | 14 |  | 0 |  | 0 | 14 | 0
19. | Vtičnica CAT5e RJ45, 1M | kom | 124 |  | 0 |  | 0 | 124 | 0
20. | Vtičnice Coax, 1M | kom | 21 |  | 0 |  | 0 | 21 | 0
21. | Stikala enopolna, IP 20, 1M | kom | 56 |  | 0 |  | 0 | 56 | 0
22. | Stikala izmenična, IP 20, 1M | kom | 23 |  | 0 |  | 0 | 23 | 0
23. | Stikala križna, IP 20, 1M | kom | 7 |  | 0 |  | 0 | 7 | 0
24. | Tipka za žaluzije | kom | 16 |  | 0 |  | 0 | 16 | 0
25. | Doza okrogla M2, komplet z nosilnim in okrasnim elementom | kom | 77 |  | 0 |  | 0 | 77 | 0
26. | Doza pravokotna M3, komplet z nosilnim in okrasnim elementom | kom | 14 |  | 0 |  | 0 | 14 | 0
27. | Doza pravokotna M4, komplet z nosilnim in okrasnim elementom | kom | 6 |  | 0 |  | 0 | 6 | 0
28. | Doza pravokotna M7, komplet z nosilnim in okrasnim elementom | kom | 48 |  | 0 |  | 0 | 48 | 0
29. | Razvodnice | kom | 16 |  | 0 |  | 0 | 16 | 0
Kabelske police, komplet z montažnim priborom
30. | PK 300 | m | 12 |  | 0 |  | 0 | 12 | 0
31. | PK 200 | m | 96 |  | 0 |  | 0 | 96 | 0
32. | PK 100 | m | 102 |  | 0 |  | 0 | 102 | 0
Priklop naprav, brez dobave
33. | Žaluzije | kom | 16 |  | 0 |  | 0 | 16 | 0
34. | Hladilne naprave | kom | 2 |  | 0 |  | 0 | 2 | 0
35. | Klimatske naprave | kom | 2 |  | 0 |  | 0 | 2 | 0
36. | Mavec, ocena | kg | 110 |  | 0 |  | 0 | 110 | 0
0
37. | Drobni in vezni material 5% | ocena | 0.05 | 0 | 0 |  | 0 | 0.05 | 0
38. | Funkcionalni preizkus, transport in manipulativni stroški 5 % | ocena | 0.05 | 0 | 0 |  | 0 | 0.05 | 0
[5 empty] | SKUP |  | UPR |  | NUPR
| Instalacijski material II. F skupaj : |  |  |  | 0 |  | 0 |  | 0
DSO - Depandansa Bokalci
[5 empty] | Eur |  | Eur |  | Eur
| 6./C. Rekapitulacija III.faza |  |  |  | VSE |  | UPRAVIČENI |  | NEUPRAVIČ.
[5 empty] | SKUPAJ |  | STROŠKI |  | STROŠKI
I. | Razsvetljava |  |  |  | 0 |  | 0 |  | 0
II. | Instalacijski material |  |  |  | 0 |  | 0 |  | 0
III. | Razdelilne omare R |  |  |  | 0 |  | 0 |  | 0
[5 empty] | SKUP |  | UPR |  | NEUPR
| Skupaj III.faza |  |  |  | 0 |  | 0 |  | 0
OPOMBA
Izvajalci električnih instalacij morajo v cenah posameznih postavk upoštevati dobavo,
montažo, transporte, manipulacijo in ves potrebni drobni material
Vsa vgrajena instalacijska oprema in material mora imeti certifikat CE
Izdelati je potrebno navodila za obratovanje in vzdrževanje
Poz. | Popis opreme, materiala in del | Enota | število | Cena/en. | Cena skup. | UPRAVIČENI STROŠKI |  | NEUPRAVIČENI STROŠKI
[6 empty] | količina | znesek | količina | znesek
I. | Razsvetljava
1. | Dobava in montaža svetilk za varnostno razsvetljavo 8W, z avtonomijo 3h | kom | 3 |  | 0 | 3 | 0 |  | 0
Dobava in montaža svetilk, kompletno z montažnim in obešalnim priborom:
2. | Nadgradna stropna linijska svetilka, LED, dim.12245mm, 96W, z ACU modulom | kom | 3 |  | 0 | 3 | 0 |  | 0
kot npr. ESSE-CI, Ovvio, 96W LED, dim.12245x52x52mm, z ACU modulom
3. | Nadgradna stropna svetilka 2x26W, IP 20 | kom | 57 |  | 0 | 57 | 0 |  | 0
kot npr. Exenia, tip Ronda, 2x26W, Ø500x110mm
4. | Nadgradna stropna/stenska svetilka 2x18W, IP 20 | kom | 51 |  | 0 | 51 | 0 |  | 0
kot npr. Exenia, tip Ronda, 2x18W, Ø305x106mm,
5. | Stenska nadgradna svetilka LED, IP 44 | kom | 24 |  | 0 | 24 | 0 |  | 0
kot npr. Exenia, tip Lino, 14W LED, IP44
6. | Drobni material 5% | ocena | 0.05 | 0 | 0 | 0.05 | 0 |  | 0
7. | Funkcionalni preizkus, transport in manipulativni stroški 5% | ocena | 0.05 | 0 | 0 | 0.05 | 0 |  | 0
8. | Pridobitev potrdila aktivne požarne zaščite-varnostna razsvetljava | kpl | 1 |  | 0 | 1 | 0 |  | 0
[5 empty] | SKUP |  | UPR |  | NEUPR
| Razsvetljava III. f. skupaj Eur |  |  |  | 0 |  | 0 |  | 0
II. | Instalacijski material
Poz. | Popis opreme, materiala in del | Enota | število | Cena/en. | Skup. cena | UPRAVIČENI STROŠKI |  | NEUPRAVIČENI STROŠKI
[6 empty] | količina | znesek | količina | znesek
Kabel s Cu kabelski vodniki - 1kV. uvlečeni v instalacijske cevi
položene v kabelske police, instalacijske ravnine, podometno ali v tlaku
1. | NYM 3x2,5 mm² | m | 1860 |  | 0 |  | 0 | 1860 | 0
2. | NYM 5x1,5 mm² | m | 320 |  | 0 |  | 0 | 320 | 0
3. | NYM 4x1,5 mm² | m | 400 |  | 0 |  | 0 | 400 | 0
4. | NYM 3x1,5 mm² | m | 2150 |  | 0 |  | 0 | 2150 | 0
5. | UTP, Cat 5.e | m | 2920 |  | 0 |  | 0 | 2920 | 0
6. | UTP, Cat 5.e (sestrski klic,SOS) | m | 980 |  | 0 |  | 0 | 980 | 0
7. | Coaxial 75 Ohm dg 163 (KRS) | m | 72 |  | 0 |  | 0 | 72 | 0
8. | Coaxial 75 Ohm dg 113 (KRS) | m | 640 |  | 0 |  | 0 | 640 | 0
9. | JE-H(ST)H E30 1x2x0,8 (požarno javljanje) | m | 1190 |  | 0 |  | 0 | 1190 | 0
10. | JE-H(ST)H E30 2x2x0,8 (požarno javljanje) | m | 30 |  | 0 |  | 0 | 30 | 0
11. | NHXH FE 180/E 30 3x1,5 (požarno javljanje) | m | 240 |  | 0 |  | 0 | 240 | 0
12. | NYY-J 3x1,5mm (požarno javljanje) | m | 15 |  | 0 |  | 0 | 15 | 0
13. | UTP, Cat 5.e (požarno javljanje) | m | 90 |  | 0 |  | 0 | 90 | 0
14. | Gibljive instal. cevi RF (ojačane in samougasne), razne | m | 3383 |  | 0 |  | 0 | 3383 | 0
15. | Gibljive instal. cevi RFS 23 samougasne, razne (požarno javljanje) | m | 1125 |  | 0 |  | 0 | 1125 | 0
16. | Zaščitni NIK1 kanal samolepilni (požarno javljanje) |  | 340 |  | 0 |  | 0 | 340 | 0
17. | Vtičnice 230V, 2P+E, IP 20, 2M | kom | 217 |  | 0 |  | 0 | 217 | 0
18. | Vtičnice Euro 230V, 2P, IP 20, 1M | kom | 244 |  | 0 |  | 0 | 244 | 0
19. | Vtičnice 230V, 2P+E, IP 20, 2M, IP45,s pokrovom | kom | 26 |  | 0 |  | 0 | 26 | 0
20. | Vtičnica CAT5e RJ45, 1M | kom | 182 |  | 0 |  | 0 | 182 | 0
21. | Vtičnice Coax, 1M | kom | 37 |  | 0 |  | 0 | 37 | 0
22. | Stikala enopolna, IP 20, 1M | kom | 88 |  | 0 |  | 0 | 88 | 0
21. | Stikala izmenična, IP 20, 1M | kom | 37 |  | 0 |  | 0 | 37 | 0
23. | Stikala križna, IP 20, 1M | kom | 15 |  | 0 |  | 0 | 15 | 0
24. | Tipka za žaluzije | kom | 24 |  | 0 |  | 0 | 24 | 0
25. | Doza okrogla M2, komplet z nosilnim in okrasnim elementom | kom | 102 |  | 0 |  | 0 | 102 | 0
26. | Doza pravokotna M3, komplet z nosilnim in okrasnim elementom | kom | 20 |  | 0 |  | 0 | 20 | 0
27. | Doza pravokotna M4, komplet z nosilnim in okrasnim elementom | kom | 3 |  | 0 |  | 0 | 3 | 0
28. | Doza pravokotna M7, komplet z nosilnim in okrasnim elementom | kom | 100 |  | 0 |  | 0 | 100 | 0
29. | Razvodnice | kom | 25 |  | 0 |  | 0 | 25 | 0
| Kabelske police, komplet z montažnim priborom | [5 empty] | 0 |  | 0
30. | PK 200 | m | 144 |  | 0 |  | 0 | 144 | 0
31. | PK 100 | m | 104 |  | 0 |  | 0 | 104 | 0
Priklop naprav, brez dobave
32. | Žaluzije | kom | 24 |  | 0 |  | 0 | 24 | 0
33. | Hladilne naprave | kom | 3 |  | 0 |  | 0 | 3 | 0
34. | Klimatske naprave | kom | 2 |  | 0 |  | 0 | 2 | 0
35. | Mavec, ocena | kg | 180 |  | 0 |  | 0 | 180 | 0
36. | Drobni in vezni material 5% | ocena | 0.05 | 0 | 0 |  | 0 | 0.05 | 0
37. | Funkcionalni preizkus, transport in manipulativni stroški 5 % | ocena | 0.05 | 0 | 0 |  | 0 | 0.05 | 0
[5 empty] | SKUP |  | UPR |  | NEUPR
| Instalacijski material III. F. skupaj : |  |  |  | 0 |  | 0 |  | 0
III. | Razdelilne omare R
Poz. | Popis opreme, materiala in del | Enota | število | Cena/en. | Cena skup. | UPRAVIČENI STROŠKI |  | NEUPRAVIČENI STROŠKI
[6 empty] | količina | znesek | količina | znesek
1. | Razdelilna omara RP3, podometna tipska, za vgradnjo 50 modulov | kom | 1 |  | 0 |  | 0 | 1 | 0
vgrajena oprema:
1x glavno stikalo 363A
3x prenapetostni odvodniki Protec C
17x instalacijski odklopnik, 16A,1f, tip C
8x instalacijski odklopnik, 10A,1f, tip B
9x KZS-2M, 16A
izolirane viličaste zbiralke 3.f
letvica PE, N
2. | Razdelilna omara RN3, podometna tipska, za vgradnjo 50 modulov | kom | 1 |  | 0 |  | 0 | 1 | 0
vgrajena oprema:
1x glavno stikalo 363A
3x prenapetostni odvodniki Protec C
18x instalacijski odklopnik, 16A,1f, tip C
8x instalacijski odklopnik, 10A,1f, tip B
9x KZS-2M, 16A
izolirane viličaste zbiralke 3.f
letvica PE, N
3. | Razdelilna omara RM3, podometna tipska, za vgradnjo 40 modulov | kom | 1 |  | 0 |  | 0 | 1 | 0
vgrajena oprema:
1x glavno stikalo 363A
3x prenapetostni odvodniki Protec C
12x instalacijski odklopnik, 16A,1f, tip C
5x instalacijski odklopnik, 10A,1f, tip B
5x KZS-2M, 16A
izolirane viličaste zbiralke 3.f
letvica PE, N
4. | Drobni in vezni material 5% | ocena | 0.05 | 0 | 0 |  | 0 | 0.05 | 0
5. | Funkcionalni preizkus, transport in manipulativni stroški 5 % | ocena | 0.05 | 0 | 0 |  | 0 | 0.05 | 0
6. | Izdelava merilnih protokolov o preizkusu razdelilnih omar | komplet | 1 |  | 0 |  | 0 | 1 | 0
[5 empty] | SKUP |  | UPR |  | NEUPR
| Razdelilne omare III. f. skupaj : |  |  |  | 0 |  | 0 |  | 0
DSO - Depandansa Bokalci
[5 empty] | Eur |  | Eur |  | Eur
| 6./D. Rekapitulcija IV.faza |  |  |  | VSE |  | UPRAVIČENI |  | NEUPRAVIČ.
[5 empty] | SKUPAJ |  | STROŠKI |  | STROŠKI
I. | Razsvetljava |  |  |  | 0 |  | 0 |  | 0
II. | Instalacijski material |  |  |  | 0 |  | 0 |  | 0
| Skupaj IV.faza |  |  |  | 0 |  | 0 |  | 0
OPOMBA
Izvajalci električnih instalacij morajo v cenah posameznih postavk upoštevati dobavo,
montažo, transporte, manipulacijo in ves potrebni drobni material
Vsa vgrajena instalacijska oprema in material mora imeti certifikat CE
Izdelati je potrebno navodila za obratovanje in vzdrževanje
I. | Razsvetljava
Poz. | Popis opreme, materiala in del | Enota | število | Cena/en. | Cena skup. | UPRAVIČENI STROŠKI |  | NEUPRAVIČENI STROŠKI
[6 empty] | količina | znesek | količina | znesek
1. | Dobava in montaža svetilk za varnostno razsvetljavo 8W, z avtonomijo 3h | kom | 6 |  | 0 | 6 | 0 |  | 0
Dobava in montaža svetilk, kompletno z montažnim in obešalnim priborom:
2. | Nadgradna stropna linijska svetilka, LED, dim.14495mm, 144W, z ACU modulom | kom | 2 |  | 0 | 2 | 0 |  | 0
kot npr. ESSE-CI, Ovvio, 144W LED, dim.14495x52x52mm, z ACU modulom
3. | Nadgradna stropna linijska svetilka, LED, dim.1125mm, 24W, z ACU modulom | kom | 2 |  | 0 | 2 | 0 |  | 0
kot npr. ESSE-CI, Ovvio, 24W LED, dim.1125x52x52mm, z ACU modulom
4. | Nadgradna stropna svetilka 2x26W, IP 20 | kom | 52 |  | 0 | 52 | 0 |  | 0
kot npr. Exenia, tip Ronda, 2x26W, Ø500x110mm
5. | Nadgradna stropna/stenska svetilka 2x18W, IP 20 | kom | 55 |  | 0 | 55 | 0 |  | 0
kot npr. Exenia, tip Ronda, 2x18W, Ø305x106mm,
6. | Stenska nadgradna svetilka LED, IP 44 | kom | 21 |  | 0 | 21 | 0 |  | 0
kot npr. Exenia, tip Lino, 14W LED, IP44
7. | Reflektorska svetilka halogen, 100W, IP 65 | kom | 2 |  | 0 | 2 | 0 |  | 0
8. | Drobni material 5% | ocena | 0.05 | 0 | 0 | 0.05 | 0 |  | 0
9. | Funkcionalni preizkus, transport in manipulativni stroški 5% | ocena | 0.05 | 0 | 0 | 0.05 | 0 |  | 0
10. | Pridobitev potrdila aktivne požarne zaščite-varnostna razsvetljava | komplet | 1 |  | 0 | 1 | 0 |  | 0
| Razsvetljava IV. f. skupaj Eur |  |  |  | 0 |  | 0 |  | 0
II. | Instalacijski material IV. F.
Poz. | Popis opreme, materiala in del | Enota | število | Cena/en. | Cena skup. | UPRAVIČENI STROŠKI |  | NEUPRAVIČENI STROŠKI
[6 empty] | količina | znesek | količina | znesek
Kabel s Cu kabelski vodniki - 1kV. uvlečeni v instalacijske cevi
položene v kabelske police, instalacijske ravnine, podometno ali v tlaku
1. | NYM 3x2,5 mm² | m | 1360 |  | 0 |  | 0 | 1360 | 0
2. | NYM 5x1,5 mm² | m | 350 |  | 0 |  | 0 | 350 | 0
3. | NYM 4x1,5 mm² | m | 285 |  | 0 |  | 0 | 285 | 0
4. | NYM 3x1,5 mm² | m | 1475 |  | 0 |  | 0 | 1475 | 0
5. | UTP, Cat 5.e | m | 3140 |  | 0 |  | 0 | 3140 | 0
6. | UTP, Cat 5.e (sestrski klic,SOS) | m | 670 |  | 0 |  | 0 | 670 | 0
7. | Coaxial 75 Ohm dg 163 (KRS) | m | 65 |  | 0 |  | 0 | 65 | 0
8. | Coaxial 75 Ohm dg 113 (KRS) | m | 420 |  | 0 |  | 0 | 420 | 0
9. | JE-H(ST)H E30 1x2x0,8 (požarno javljanje) | m | 1010 |  | 0 |  | 0 | 1010 | 0
10. | JE-H(ST)H E30 2x2x0,8 (požarno javljanje) | m | 25 |  | 0 |  | 0 | 25 | 0
11. | NHXH FE 180/E 30 3x1,5 (požarno javljanje) | m | 210 |  | 0 |  | 0 | 210 | 0
12. | NYY-J 3x1,5mm (požarno javljanje) | m | 15 |  | 0 |  | 0 | 15 | 0
13. | UTP, Cat 5.e (požarno javljanje) | m | 80 |  | 0 |  | 0 | 80 | 0
14. | Gibljive instal. cevi RF (ojačane in samougasne), razne | m | 2840 |  | 0 |  | 0 | 2840 | 0
15. | Gibljive instal. cevi RFS 23 samougasne, razne (požarno javljanje) | m | 1010 |  | 0 |  | 0 | 1010 | 0
16. | Zaščitni NIK1 kanal samolepilni (požarno javljanje) | m | 340 |  | 0 |  | 0 | 340 | 0
Vgrajena modulna oprema razna:
17. | Vtičnice 230V, 2P+E, IP 20, 2M | kom | 142 |  | 0 |  | 0 | 142 | 0
18. | Vtičnice Euro 230V, 2P, IP 20, 1M | kom | 132 |  | 0 |  | 0 | 132 | 0
19. | Vtičnice 230V, 2P+E, IP 20, 2M, IP45,s pokrovom | kom | 20 |  | 0 |  | 0 | 20 | 0
20. | Vtičnica CAT5e RJ45, 1M | kom | 104 |  | 0 |  | 0 | 104 | 0
21. | Vtičnice Coax, 1M | kom | 30 |  | 0 |  | 0 | 30 | 0
22. | Stikala enopolna, IP 20, 1M | kom | 82 |  | 0 |  | 0 | 82 | 0
23. | Stikala izmenična, IP 20, 1M | kom | 30 |  | 0 |  | 0 | 30 | 0
24. | Stikala križna, IP 20, 1M | kom | 11 |  | 0 |  | 0 | 11 | 0
25. | Tipka za žaluzije | kom | 20 |  | 0 |  | 0 | 20 | 0
26. | Doza okrogla M2, komplet z nosilnim in okrasnim elementom | kom | 93 |  | 0 |  | 0 | 93 | 0
27. | Doza pravokotna M3, komplet z nosilnim in okrasnim elementom | kom | 16 |  | 0 |  | 0 | 16 | 0
28. | Doza pravokotna M4, komplet z nosilnim in okrasnim elementom | kom | 6 |  | 0 |  | 0 | 6 | 0
29. | Doza pravokotna M7, komplet z nosilnim in okrasnim elementom | kom | 78 |  | 0 |  | 0 | 78 | 0
30. | Razvodnice | kom | 16 |  | 0 |  | 0 | 16 | 0
Kabelske police, komplet z montažnim priborom
31. | PK 300 | m | 12 |  | 0 |  | 0 | 12 | 0
32. | PK 200 | m | 104 |  | 0 |  | 0 | 104 | 0
33. | PK 100 | m | 96 |  | 0 |  | 0 | 96 | 0
Priklop naprav, brez dobave
34. | Žaluzije | kom | 20 |  | 0 |  | 0 | 20 | 0
35. | Hladilne naprave | kom | 3 |  | 0 |  | 0 | 3 | 0
36. | Klimatske naprave | kom | 2 |  | 0 |  | 0 | 2 | 0
37. | Mavec, ocena | kg | 110 |  | 0 |  | 0 | 110 | 0
38. | Drobni in vezni material 5% | ocena | 0.05 | 0 | 0 |  | 0 | 0.05 | 0
39. | Funkcionalni preizkus, transport in manipulativni stroški 5 % | ocena | 0.05 | 0 | 0 |  | 0 | 0.05 | 0
| Instalacijski material IV. F. skupaj : |  |  |  | 0 |  | 0 |  | 0

## 7.rek PRAL
|  | upravičeni stroški | neupravičeni stroški | skup. znesek
investitor : | DSO - LJ - VIČ - RUDNIK
objekt : | OBST. OBJEKT z DEPANDANSAMI V DSO na BOKALCAH
lokacija: | BOKALCI - k.o. ŠUJICA
zadeva : | PREZRAČEVANJE IN HLAJENJE PRALNICE V "DEPANDANSAH"
(energetska sanacija pralnice)
za gradnjo : | ADAPTACIJA in PRENOVA NOTR. PROSTOROV
popis za : | GRADBENA , OBRTNIŠKA in INSTAL. DELA
SKUPNA REKAPITULACIJA VSEH DEL
(PREZRAČEVANJE PRALNICE)
(energetska sanacija pralnice)
|  | Eur | Eur | Eur
|  | UPRAVIČENI | NEUPRAVIČENI | SKUPAJ
|  | STROŠKI | STROŠKI
7. / A - H | GRADBENO - OBRTNIŠKA DELA | 0 | 0 | 0
7a./ 1.- 4. | STROJNE INSTALACIJE za PRALNICO | 0 | 0 | 0
7b./ 1.- 4. | ELEKTRIČNE INSTALACIJE za PRALNICO (dopolnitev) | 0 | 0 | 0
| SKUPAJ 7. + 7a.+7b (Eur): | 0 | 0 | 0
investitor : | DSO - LJ - VIČ - RUDNIK
objekt : | OBST. OBJEKT z DEPAND. V DSO na BOKALCAH
lokacija: | BOKALCI - k.o. ŠUJICA
zadeva : | PREZRAČEVANJE IN HLAJENJE PRALNICE V "DEPANDANSAH"
(energetska sanacija pralnice)
za gradnjo : | ADAPTACIJA in PRENOVA NOTR. PROSTOROV
prenova : | PRENOVA NOTRANJIH PROSTOROV PO FAZAH
popis za : | GRADBENA in OBRTNIŠKA IN INSTAL. DELA
7./A.-H. REKAPITULACIJA GRADBENO - OBRTNIŠKIH DEL
|  | Eur | Eur | Eur
| VSE UPRAVIČENI STROŠKI ! | UPRAVIČENI | NEUPRAVIČENI | SKUPAJ
|  | STROŠKI | STROŠKI
7./ A. | PRIPRAVLJALNA IN ZAKLJUČNA DELA | 0 | 0 | 0
7./ B. | RUŠITVENA DELA | 0 | 0 | 0
7./ C. | ZEMELJSKA DELA | 0 | 0 | 0
7./ D. | ARMIRANO-BETONSKA DELA | 0 | 0 | 0
7./ E. | ZIDARSKA DELA | 0 | 0 | 0
7./ F. | OKNA V PVC PROFILIH | 0 | 0 | 0
7./ G. | SLIKO - PLESKARSKA DELA | 0 | 0 | 0
7./ H. | FASADERSKA DELA | 0 | 0 | 0
| GRADBENO-OBRTNIŠKA DELA SKUPAJ (Eur): | 0 | 0 | 0
PROCENTI ( %) KOT DODATEK NA GRADBENA DELA
| in ZA RAZNE NEPREDVIDENA in DROBNA OBRT. DELA (10%) | 0 | 0 | 0
|  | upr. | neupr | skupaj
| GRADBENA DELA SKUPAJ (Eur): | 0 | 0 | 0

## 7. G+O PR
pozicija | opis enota | količina | cena/enoto | skupni znesek | UPRAVIČENI STROŠKI |  | NEUPRAVIČENI STROŠKI
[5 empty] | količina | znesek | količina | znesek
investitor : | DSO - LJ - VIČ - RUDNIK
objekt : | OBST. OBJEKT z DEPAND. V DSO na BOKALCAH
lokacija: | BOKALCI 51- k.o. ŠUJICA
zadeva : | PREZRAČEVANJE IN HLAJENJE PRALNICE V "DEP"
(energetska sanacija pralnice)
za gradnjo | ADAPTACIJA in PRENOVA NOTR. PROSTOROV
popis za : | za GRADBENA in OBRTNIŠKA DELA
7. GRADBENO - OBRTNIŠKA DELA :
7./ A. PRIPRAVLJALNA IN ZAKLJUČNA DELA
|  | količina | Eur/enoto | skupaj Eur | UPRAVIČENI STROŠKI |  | NEUPRAVIČENI STROŠKI
| VSE UPRAVIČENI STROŠKI ! | SKUPAJ |  |  | količina | znesek | količina | znesek
1. | Zaščita prostorov pred pričetkom del. Potrebno je obojestransko zaščititi vse stene, na katerih se izvaja strojno rušenje prebojev. Prav tako je potrebno zaščititi tlak v okolici prebojev. V ceni upoštevati tudi lovljenje oz sesanje odvečne vode.
| pavšal | 1 |  |  | 1 | 0 |  | 0
2. | Vsakodnevno sprotno čiščenje prostorov po končanih delih.
| pavšal | 1 |  |  | 1 | 0 |  | 0
|  |  |  | vse skupaj |  | upravičeni str. |  | neupr. Stroški
| PRIPRAVLJALNA in ZAKL. DELA SKUPAJ: |  |  | 0 |  | 0 |  | 0
7./ B. RUŠITVENA DELA
|  | količina | Eur/enoto | skupaj Eur | UPRAVIČENI STROŠKI |  | NEUPRAVIČENI STROŠKI
|  | SKUPAJ |  |  | količina | znesek | količina | znesek
1. | Strojno rušenje prebojev v opečni steni s predhodnim strojnim rezanjem. V ceni upoštevati tudi iznos in odvoz ruševin na trajno deponijo s plačilom takse.
1/a.) | preboji v zidovih deb. 10 cm
| 250/250 mm kom | 4 |  |  | 4 | 0 |  | 0
| 400/350 mm kom | 1 |  |  | 1 | 0 |  | 0
| 650/550 mm kom | 1 |  |  | 1 | 0 |  | 0
1/b.) | preboji v zidovih deb. 25 cm
| 250/250 mm kom | 1 |  |  | 1 | 0 |  | 0
| 450/500 mm kom | 1 |  |  | 1 | 0 |  | 0
| 850/700 mm kom | 1 |  |  | 1 | 0 |  | 0
| 350/350 mm kom | 1 |  |  | 1 | 0 |  | 0
| fi 450 mm kom | 2 |  |  | 2 | 0 |  | 0
| 650/550 mm kom | 1 |  |  | 1 | 0 |  | 0
| 500/350 mm kom | 1 |  |  | 1 | 0 |  | 0
| 400/350 mm kom | 1 |  |  | 1 | 0 |  | 0
| 350/250 mm kom | 1 |  |  | 1 | 0 |  | 0
2. | Demontaža obstoječih oken, kompletno z iznosom in odvozom na deponijo (s plačilom takse).
2/a.) | okno dim. 320/100
| kom | 2 |  |  | 2 | 0 |  | 0
2/b.) | okno dim. 125 / 100
| kom | 1 |  |  | 1 | 0 |  | 0
|  |  |  | vse skupaj |  | upravičeni str. |  | neupr. Stroški
| RUŠITVENA DELA SKUPAJ (Eur): |  |  | 0 |  | 0 |  | 0
7./ C. ZEMELJSKA DELA
|  | količina | Eur/enoto | skupaj Eur | UPRAVIČENI STROŠKI |  | NEUPRAVIČENI STROŠKI
|  | SKUPAJ |  |  | količina | znesek | količina | znesek
1. | Ročni izkop zemljine do III. kategorije z nalaganjem in odvozom izkopa na trajno deponijo (izkop za temelje ob objektu)
| m3 | 10 |  |  | 10 | 0 |  | 0
2. | Zasip in utrjevanje s tamponskim materialom. Zasip pod temelji.
| m3 | 4.8 |  |  | 4.8 | 0 |  | 0
|  |  |  | vse skupaj |  | upravičeni str. |  | neupr. Stroški
| ZEMELJSKA DELA SKUPAJ: |  |  | 0 |  | 0 |  | 0
7. / D. ARMIRANO-BETONSKA DELA
|  | količina | Eur/enoto | skupaj Eur | UPRAVIČENI STROŠKI |  | NEUPRAVIČENI STROŠKI
|  | SKUPAJ |  |  | količina | znesek | količina | znesek
1. | Izdelava AB temelja dim. 125/420 cm, gl. 50 cm. Vrh temelja na višini 10 cm nad terenom. V ceni upoštevati ves potreben opaž, beton in armaturo 80 kg/m3 betona. Priprava podlage za temelj je zajeta v zemeljskih delih.
| kos | 10 |  |  | 10 | 0 |  | 0
2. | Izdelava AB temelja dim. 125/280 cm, gl. 50 cm. Vrh temelja na višini 10 cm nad terenom. V ceni upoštevati ves potreben opaž, beton in armaturo 80 kg/m3 betona. Priprava podlage za temelj je zajeta v zemeljskih delih.
| kos | 1 |  |  | 1 | 0 |  | 0
|  |  |  | vse skupaj |  | upravičeni str. |  | neupr. Stroški
| AB DELA SKUPAJ: |  |  | 0 |  | 0 |  | 0
7. / E. ZIDARSKA DELA
|  | količina | Eur/enoto | skupaj Eur | UPRAVIČENI STROŠKI |  | NEUPRAVIČENI STROŠKI
|  | SKUPAJ |  |  | količina | znesek | količina | znesek
1. | Zazidava obstoječih odprtin po demontaži obstoječega prezračevalnega kanala. Odprtina se zazida s siporeksom in obojestransko obdela z lepilom in armaturno mrežico, finalno glajeno z lepilom, tako da je pripravljeno za slikopleskarsko obdelavo.
1/a.) | zazidave odprtin v zidovih deb. 10 cm
| 600/500 mm kom | 2 |  |  | 2 | 0 |  | 0
| 500/350 mm kom | 1 |  |  | 1 | 0 |  | 0
| 300/300 mm kom | 1 |  |  | 1 | 0 |  | 0
| 200/100 mm kom | 1 |  |  | 1 | 0 |  | 0
1/b.) | zazidave odprtin v zidovih deb. 25 cm
| 400/350 mm kom | 2 |  |  | 2 | 0 |  | 0
| 400/400 mm kom | 2 |  |  | 2 | 0 |  | 0
| 600/500 mm kom | 1 |  |  | 1 | 0 |  | 0
| 600/400 mm kom | 1 |  |  | 1 | 0 |  | 0
| 350/250 mm kom | 1 |  |  | 1 | 0 |  | 0
| 200/100 mm kom | 2 |  |  | 2 | 0 |  | 0
| 700/500 mm kom | 1 |  |  | 1 | 0 |  | 0
| 250/200 mm kom | 1 |  |  | 1 | 0 |  | 0
| 250/250 mm kom | 2 |  |  | 2 | 0 |  | 0
| 300/250 mm kom | 1 |  |  | 1 | 0 |  | 0
| 400/250 mm kom | 1 |  |  | 1 | 0 |  | 0
| 550/350 mm kom | 1 |  |  | 1 | 0 |  | 0
|  |  |  | vse skupaj |  | upravičeni str. |  | neupr. Stroški
| ZIDARSKA DELA SKUPAJ: |  |  | 0 |  | 0 |  | 0
7./ F. OKNA V PVC PROFILIH
OKNA v PVC PROFILIH
| VSE UPRAVIČENI STROŠKI | količina | Eur/enoto | skupaj Eur | UPRAVIČENI STROŠKI |  | NEUPRAVIČENI STROŠKI
|  | SKUPAJ |  |  | količina | znesek | količina | znesek
1. | Dobava in vgradnja novih oken z izrezi v steklu za prezračevalne kanale. PVC okno, izdelano po shemi. V ceni zajeti tudi okensko polico.
1/a.) | okno O 23 a, dim. 316 / 96 cm
| kom | 1 |  |  | 1 | 0 |  | 0
2. | Dobava in vgradnja novih oken. PVC okno, izdelano po shemi. V ceni zajeti tudi okensko polico.
2/a.) | okno O 23, dim. 316 / 96 cm
| kom | 1 |  |  | 1 | 0 |  | 0
2/b.) | okno O 25 , dim. 122 / 96 cm
| kom | 1 |  |  | 1 | 0 |  | 0
|  |  |  | vse skupaj |  | upravičeni str. |  | neupr. Stroški
| OKNA V PVC PROFILIH: |  |  | 0 |  | 0 |  | 0
7./ G. SLIKO - PLESKARSKA DELA
|  | količina | Eur/enoto | skupaj Eur | UPRAVIČENI STROŠKI |  | NEUPRAVIČENI STROŠKI
|  | SKUPAJ |  |  | količina | znesek | količina | znesek
1. | 2X slikanje vseh sten z belo poldisperzijsko barvo, s predhodnim mavčenjem manjših poškodb (količina ocenjena)
| m2 | 980 |  |  | 980 | 0 |  | 0
2. | 2x slikanje stropov z belo poldisperzijsko barvo (količina ocenjena)
| m2 | 325 |  |  | 325 | 0 |  | 0
|  |  |  | vse skupaj |  | upravičeni str. |  | neupr. Stroški
| SLIKARSKA DELA SKUPAJ (Eu): |  |  | 0 |  | 0 |  | 0
7. / H. FASADERSKA DELA
|  | količina | Eur/enoto | skupaj Eur | UPRAVIČENI STROŠKI |  | NEUPRAVIČENI STROŠKI
|  | SKUPAJ |  |  | količina | znesek | količina | znesek
1. | Finalna obdelava zazidave odprtine v fasadnem zidu, dim. 600/500 mm. Obdelava s fasadnim zaključnim ometom kot obstoječe.
| komplet | 1 |  |  | 1 | 0 |  | 0
2. | Finalna obdelava zazidave odprtine v fasadnem zidu, dim. 250/250 mm. Obdelava s fasadnim zaključnim ometom kot obstoječe.
| komplet | 1 |  |  | 1 | 0 |  | 0
|  |  |  | vse skupaj |  | upravičeni str. |  | neupr. Stroški
| FAS. DELA SKUPAJ: |  |  | 0 |  | 0 |  | 0

## 7.a STR. in.PR
pozicija | opis | enota | količina | cena/enoto | skupni znesek | UPRAVIČENI STROŠKI |  | NEUPRAVIČENI STROŠKI
[6 empty] | količina | znesek | količina | znesek
investitor : | DSO - LJ - VIČ - RUDNIK
objekt : | OBST. OBJEKT z DEPAND. V DSO na BOKALCAH
lokacija: | BOKALCI - k.o. ŠUJICA
zadeva : | PREZRAČEVANJE IN HLAJENJE PRALNICE V "DEP."
(energetska sanacija pralnice)
prenova | PRENOVA NOTRANJIH PROSTOROV
popis ; | za 7.a STROJNE INSTALACIJE za PRALNICO
Depandansa - kompleks Bokalce - Pralnica
Strojne instalacije za potrebe Doma starejših občanov Vič-Rudnik ,Cesta na Bokalce 51 1125 Ljubljana-Brdo
7.A REKAPITULACIJA za STROJNE INSTALACIJE
| (prezračevanje pralnice) |  |  |  | Eur |  | Eur |  | Eur
[5 empty] | VSE |  | UPRAVIČENI |  | NEUPRAVIČ.
[5 empty] | SKUPAJ |  | STROŠKI |  | STROŠKI
7.a/ 1 | PREZRAČEVALNA NAPRAVA |  |  |  | 0 |  | 0 |  | 0
7.a/ 2 | TEHNOLOGIJA |  |  |  | 0 |  | 0 |  | 0
7.a/ 3 | TOPLOTNA ČRPALKA |  |  |  | 0 |  | 0 |  | 0
7.a/ 4 | SPLOŠNO |  |  |  | 0 |  | 0 |  | 0
[5 empty] | SKUP |  | UPR. |  | NEUPR.
| 7. a SKUPAJ STR. INST. za PRALNICO | Eur |  |  | 0 |  | 0 |  | 0
BREZ DDV !
PROJEKTANTSKI POPIS
(z dobavo in montažo ter tesnilnim in motažnim materialom)
7.a/ 1 | PREZRAČEVALNA NAPRAVA
PRALNICA
Poz. | Popis opreme, materiala in del | Enota | št | Cena/en. | Cena skupaj | UPRAVIČENI STROŠKI |  | NEUPRAVIČENI STROŠKI
|  |  |  | € | € | količina | znesek | količina | znesek
1 | Klimatska naprava strešne izvedbe.Pokrovi prezračevalne naprave so iz pocinkane barvane pločevine z vmesno izolacijo s požarnim razredom A.Debelina stene je 50 mm.
VENTILATOR-dovod
-Pretok zraka : 9.000 m3/h
-Exsterni padec tlaka: 550 Pa
-Delovna moč: 3,1 kW
-Moč el. motorja: 4,0 kW
VENTILATOR-odvod (termično odporen do 80°C)
-Pretok zraka : 5.000 m3/h
-Exsterni padec tlaka: 480 Pa
-Delovna moč: 2,2 kW
- Moč el. motorja: 3,0 kW
-REKUPERATOR-GLIKOLNI
-Temperaturni izkoristek zavržene toplote: 69,1%
-Sveži zrak,zima: -13°C/ 90%rvl
-Sveži zrak,leto: +34°C/ 40%rvl
-Prostor,zima/leto: 22/26°C
-Prihranek grelne moči: 72,5 kW
-GRELNIK ZRAKA
-Grelna moč : 25 kW
-vpih zraka(max): 22°C
-medij: voda 50/40°C
-padec tlaka(medij):13 kpa
-HLADILNIK/GRELNIK ZRAKA
-Hladilna moč: 46,7 kW
-vpih zraka(min.): 17°C
-medij: voda/glikol 65/35%, 7/12°C
-padec tlaka(medij):23 kpa
-Grelna moč: 36,7 kW
-vpih zraka(max.): 27°C
-FILTRI ZRAKA
-Sveži zrak: M7
-padec tlaka: M7 250Pa
-Zavržen zrak: M5
-padec tlaka: M5 200Pa
-DUŠILNIK ZVOKA-dovod,odvod zraka 2x
- Dušilnik zvoka L=1500 mm,dušenje 34dBA pri 250Hz
-PRIKLJUČNA MOČ-električna
-Pel= 10,8 kW
Velikost klimata:
1100x2000x4000
1500kg
Funkcijska oprema prezračevalna sistema:
-frekvenčna regulacija dovodnega in odvodnega ventilatorja,zvezna funkcija
-daljinski posluževalni tablo-vklop/izklop,alarmi,nastavitev parametrov
- elementi regulacije-tipala temperature,presostati,pogoni,ventila s pogonom,DDC regulator,protizmrzovalni termostat
- EKO (elektrokrmilna omara)
- kabliranje in klemanje na objektu do razdalje 10m
-dokumentacija z garancijo in izjavami
- funkcijski zagon prezračevalnega sistema,nastavitev parametrov,priučitev osebja
Funkcija delovanja naprave:
- kontrola zamazanosti filtra
- kontrola delovanja ventilatorja
- regulacija žaluzij
- regulacija hitrosti ventilatorja
-regulacija temperature vpiha,prostora
-protizmrzovalna zaščita
-regulacija odvodnega ventilatorja tehnologija
-regulacija črpalke rekuperatorja
-prosto hlajenje
-nočno pohlajevanje
-Parametri zraka:
-zima:sveži zrak-13°C/90%rvl ,prostor:22°C/40%rvl
-leto:sveži zrak 34°C/40%rvl ,prostor 26°C/55%rvl
-Pravilniki,standardi:
-Tehnične smernice TSG-1-004:2010
-Pravilnik o učinkoviti rabi energije v stavbah URL št.52/2010
-Certifikati:CE,TUV,EUROVENT,..
-tip:Energija KN 10
Dobavitelj: Energija inženiring d.o.o, ali enakovredno
|  | kpl | 1 |  | 0 | 1 | 0 |  | 0
[5 empty] | SKUP |  | UPR. |  | NEUPR.
| SKUPAJ PREZRAČEVALNA NAPRAVA |  |  |  | 0 |  | 0 |  | 0
PROJEKTANTSKI POPIS
(z dobavo in montažo ter tesnilnim in motažnim materialom)
7.a/ 2 | TEHNOLOGIJA
PRALNICA
Poz. | Popis opreme, materiala in del | Enota | št | Cena/en | Cena skup | UPRAVIČENI STROŠKI |  | NEUPRAVIČENI STROŠKI
|  |  |  | € | € | količina | znesek | količina | znesek
2 | Klimatska naprava strešne izvedbe.Pokrovi prezračevalne naprave so iz pocinkane barvane pločevine z vmesno izolacijo s požarnim razredom A.Debelina stene je 50 mm.
VENTILATOR-odvod (termično odporen do 80°C)
-Pretok zraka : 4.500 m3/h
-Exsterni padec tlaka: 530 Pa
-Delovna moč:1,4 kW
- Moč el. motorja: 2,2 kW
-REKUPERATOR-GLIKOLNI
-Temperaturni izkoristek zavržene toplote: 69,1%
-Sveži zrak,zima: -13°C/ 90%rvl
-Sveži zrak,leto: +34°C/ 40%rvl
-Prostor,zima/leto: 22/26°C
-Prihranek grelne moči: 39 kW
-ENOTA ZA ČIŠČENJE
Funkcijska oprema prezračevalna sistema:
- delovanje naprave skupaj z napravo N1
-frekvenčna regulacija dovodnega in odvodnega ventilatorja,zvezna funkcija
- kabliranje in klemanje na objektu do razdalje 10m
-dokumentacija z garancijo in izjavami
- funkcijski zagon prezračevalnega sistema,nastavitev parametrov,priučitev osebja
Funkcija delovanja naprave:
- kontrola delovanja ventilatorja
- regulacija hitrosti ventilatorja
-Parametri zraka:
-zima:sveži zrak-13°C/90%rvl ,prostor:22°C/40%rvl
-leto:sveži zrak 34°C/40%rvl ,prostor 26°C/55%rvl
-Pravilniki,standardi:
-Tehnične smernice TSG-1-004:2010
-Pravilnik o učinkoviti rabi energije v stavbah URL št.52/2010
-Certifikati:CE,TUV,EUROVENT,..
-tip:Energija KN 5
Dobavitelj: Energija inženiring d.o.o, ali enakovredno
|  | kpl | 1 |  | 0 | 1 | 0 |  | 0
[5 empty] | SKU |  | OPR |  | NEOPR
| SKUPAJ TEHNOLOGIJA |  |  |  | 0 |  | 0 |  | 0
PROJEKTANTSKI POPIS
(z dobavo in montažo ter tesnilnim in motažnim materialom)
7.a/ 3 | TOPLOTNA ČRPALKA
PRALNICA
Poz. | Popis opreme, materiala in del | Enota | št | Cena/en. | Cena skupaj | UPRAVIČENI STROŠKI |  | NEUPRAVIČENI STROŠKI
|  |  |  | € | € | količina | znesek | količina | znesek
3. | Toplotna črpalka za zunanjo postavitev, monoblok izvedbe
MODULNA GRADNJA
Modulna gradnja naprave omogoča enostavno in hitro sestavljanje osnovnih modulov v več kot 200 kombinacij, če objekt zaradi povečanja ali prenove zahteva dodatno hladilno moč.
HLADILNI KROG
Hladilni krog vsebuje ekološko hladivo R 410 A , ki ne vpliva na ozonsko plast ( odp=0). Vgrajeni so kompresorji s spiralo ( scroll) s termično zaščito v navitju elektromotorja in električnim grelnikom karterja.
OKVIR
Sestavni deli okvirja so izdelani iz jeklene pocinkane pločevine, dodatno zaščitene s praškastim nanosom epoksi barve. Zasnova okvirja omogoča nemoten pretok zraka skozi kondenzatorje in enostaven dosto do vseh sestavnih delov.
KONDENZATORJI
Kondenzatorji so izdelani iz bakrenih cevi in aluminijastih lamel. Tesen spoj lamel in cevi je izveden z mehansko ekspanzijo. Kondenzatorji imajo krog za podhlajevanje tekočine, kar zagotavlja povečan učinek hlajenja brez dodatne električne moči.
UPARJALNIKI
Izdelani so kot ploščni prenosniki, izolirani s parozaporno izolacijo. Uparjalniki so opremljeni z električnim grelnikom in tlačnim tipalom, ki nadzira pretok vode.
VENTILATORJI
Aksialni ventilatorji z lopaticami ECOPROFILE z neposrednim pogonom. Elektromotorji so opremljeni s termično zaščito navitja, prirejeni za zunanjo vgradnjo. Ventilatorji z elektromotorji so statično in dinamično uravnoteženi. ECOPROFILE ventilatorji so prirejeni za nižja števila vrtljajev, profil lopatic pa zmanjšuje vpliv vrtinčenja in s tem manjšo porabo električne energije. Hitrost vrtenja ventilatorjev v odvisnosti od tlaka hladiva uravnava brezstopenjski regulator vrtljajev, kar zagotavlja natančno vodenje tlaka kondenzacije.
NADZOR IN VODENJE DELOVANJA
Naprava je opremljena z mikroprocesorskim krmilnikom , ki je zasnovan in izelan namensko za naprave.
Jedro krmilnika je 16bitni mikroprocesor z delovnim spominom 2Mb, z možnostjo hranjenja alarmov, in funkcijo MASTER-SLAVE za regulacijsko povezavo več naprav v celoto. Vse krmilnike je možno upravljati z enim samim vmesnikom z LCD zaslonom in tipkami.
Krmilnik je vgrajen v elektro omaro, ki je izdelana v skladu s standardi CEI 44-5/CEI 64-8. Mehanska zaščita je IP 66.
TEHNIČNI PODATKI IN MERE
-Delovanje naprave do -20°C
-Hladilna moč: 47,7 kW (Tok=35°C)
-Hladilno število. 2.9
-Grelna moč:35,6 kW (Tok=-13°C)
-Grelno število: 2.15
-pretok zraka: 46.000 m3/h
-število ventilatorjev: 2
-temperatura zraka: +35°C
-delovanje naprave: 44°C
-medij: voda,glikol 65/35%
-pretok medija: 9.2 m3/h
-Statični tlak črpalke:206kPa
-moč črpalke: 1,1 kW
-število kompresorjev: 2
-število hladilnih krogov: 1
-št. Stopenj delovanja: 3
-dolžina naprave: 2560 mm
-širina naprave: 1100 mm
-višina naprave:2100 mm
-teža: 800 kg
-električna priključna moč 21,7kW
-Dodatna oprema:
brezstopenjska regulacija vrtljajev ventilatorja,delovanje do -20°C
akumulator 1000 lit
zaščita kondenzatorja
gumi amortizeji
elektronski ekspanzijski ventil
manometer visokega in nizkega tlaka
mehki zagon
tiha izvedba, ISO3744 na 10m 46dBA
transportna črpalka
Ekspanzijska posoda 50L
-Certifikati: CE,EUROVENT
tip kot npr. EX 150
Dobavitelj: Energija inženiring d.o.o, ali enakovredno
|  | kpl | 1 |  | 0 | 1 | 0 |  | 0
3 | Deflektor izstopnega zraka iz horizontalnega prezračevalnega kanala izdelanega po naročilu, velikost priključnega kanala znaša 1200 x 600mm, kompletno z montažo in dobavo.
|  | kompl | 1 |  | 0 | 1 | 0 |  | 0
4 | Zaprta ekspanzijska posoda za pohlajevanje, proizvajalca ZILMET predtlak zraka v posodi 1 – 1,5bar, kompletno z vsemi potrebnimi priključki in varnostnim ventilom - medij je mešanica glikol / voda
Ekspanzijska posoda.
| tip ZILMET cal pro 15L ali enakovredno | kos | 1 |  | 0 | 1 | 0 |  | 0
5 | Varnostni navojni medeninasti ventil na vzmet za odpiralni tlak 3 bar
| DN 20 | kos | 1 |  | 0 | 1 | 0 |  | 0
6 | Manometer, komplektno z montažo in vsem tesnilnim materialom
|  | kos | 1 |  | 0 | 1 | 0 |  | 0
7 | Polnilni ventil za hladilni sistem
| DN20 | kos | 1 |  | 0 | 1 | 0 |  | 0
8 | Izpustni ventil za hladilni sistem
| DN20 | kos | 2 |  | 0 | 2 | 0 |  | 0
9 | Črpalka za distribucijo ogrevalnega medija kompletno s povezovalnim in tesnilnim materialom - kanalski grelnik
Wilo tip STRATOS 30/1-8 ali enakovredno
Q=5m3/h
Htot=15m
P = 65 W
U = 230V/50Hz
| ali s tehnično enakimi oz. izboljšanimi vrednostmi. | kos | 1 |  | 0 | 1 | 0 |  | 0
10 | Črpalka za obtok ogrevalnega/hladilnega medija glikolne rekuperacije (mešanica glikola), kompletno s povezovalnim in tesnilnim materialom TČ
Wilo-Stratos 40/1-4 ali enakovredno
Q=5m3/h
H=1,5m
P = 125 W
U = 230V/50Hz
| ali s tehnično enakimi oz. izboljšanimi vrednostmi. | kos | 1 |  | 0 | 1 | 0 |  | 0
11 | Avtomatski odzračevalni lonček z zapornim ventilom s pritrdilnim in tesnilnim materialom in zapornim ventilom:
|  | kos | 4 |  | 0 | 4 | 0 |  | 0
12 | Termo-mano-meter za merilno območje od 0°C do 130°C in 0 do 4bar za vgradnjo v cevovod skupaj s tesnilnim materialom.
|  | kos | 2 |  | 0 | 2 | 0 |  | 0
13 | Bakrena cev izdelana po DIN 1786, vključno z materialom za trdo lotanje, fazonskimi kosi in pritrdilnim materialom ter montažnim materialom
| Cu ∅35x1,5 | m | 40 |  | 0 | 40 | 0 |  | 0
| Cu ∅42x1,5 | m | 100 |  | 0 | 100 | 0 |  | 0
| Cu ∅54x2 | m | 40 |  | 0 | 40 | 0 |  | 0
14 | Toplotna parazaporno izolacija razvoda hladnega in ogrevalnega medija iz sintetičnega kavčuka z zaprto celično strukturo s cevno izolacijo 40mm in alu zaščito pred vremenskimi vplivi, zidnih utorih in nadometno (ustreza Armaflex AC), oz. debeline po DIN, z vsem pripadajočim materialom, za dimenzije:
ali s tehnično enakimi oz. izboljšanimi vrednostmi.
| Cu ∅54x2 | m | 40 |  | 0 | 40 | 0 |  | 0
15 | Toplotna izolacija razvoda toplega medija s cevno izolacijo 19mm za cevi v tlaku, zidnih utorih in nadometno (ustreza Armaflex ITS), oz. debeline po DIN, z vsem pripadajočim materialom, za dimenzije:
ali s tehnično enakimi oz. izboljšanimi vrednostmi.
| Cu ∅35x1,5 | m | 40 |  | 0 | 40 | 0 |  | 0
| Cu ∅42x1,5 | m | 100 |  | 0 | 100 | 0 |  | 0
16 | Protipovratni ventil skupaj s tesnilnim in prehodnim materialom, velikosti:
| DN 40 | kos | 2 |  | 0 | 2 | 0 |  | 0
| DN 32 | kos | 2 |  | 0 | 2 | 0 |  | 0
17 | Čistilni kos s filternim vložkom PN6 do 105°C, s prirobničnima priključkoma, protiprirobnicama, skupaj s tesnilnim materialom
| DN 40 | kos | 2 |  | 0 | 2 | 0 |  | 0
| DN 32 | kos | 2 |  | 0 | 2 | 0 |  | 0
18 | Kroglični medeninasti navojni/prirobnični ventili za ogrevalno-hladilno vodo do 95°C in tlak NP6
| DN 40 | kos | 14 |  | 0 | 14 | 0 |  | 0
| DN 32 | kos | 4 |  | 0 | 4 | 0 |  | 0
19 | Tropotni motorni ventil, kompletno s pogonom za ogrevalno-hladilno vodo do 95°C in tlak NP6, kompleten s pritrdilnim in tesnilnim materialom ter ožičenjem proizvajalca Danfoss ali podobno
| 3 potni mešalni ventil tip kot npr. VMV DN40 | kos | 1 |  | 0 | 1 | 0 |  | 0
| Elektomotorni pogon 230 V | kos | 1 |  | 0 | 1 | 0 |  | 0
20 | Dovodna-odvodna aluminijasta zaščitna rešetka, kompletno z montažnim materialom - IMP KLIMA d.o.o., ali enakovrednih karakteristik velikosti:
| AR-3/F 225 x 1225 | kos | 5 |  | 0 | 5 | 0 |  | 0
21 | Kompaktni ultrazvočni števec toplotne energije, s kartico za navezavo na sistem daljinskega odčitavanja. Vodni del - navojni priključek NP16.
- računska enota
- fiksno priključeni merilnik pretoka
- temperaturno tipalo
kompletno z vem montažnim in tesnilnim materialom ter ožičenjem
kot npr. Enerkon, tip:
| CF Echo DN40 | kos | 1 |  | 0 | 1 | 0 |  | 0
22 | Odklop vseh naprav iz električnega napajanja
|  | kompl | 1 |  | 0 | 1 | 0 |  | 0
23 | Demontaža obstoječega prezračevalnega kanalskega razvoda ter naprav z nalaganjem na trasportno sredstvo ter odvoz na deponijo
| ocena | kompl | 1 |  | 0 |  | 0 | 1 | 0
24 | Demontaža obstoječe klimatske naprave kompletno z notranjo enoto ter odvoz na deponijo ali premontaža na drugo lokacijo v priemru želje investitorja.
| ocena | kompl | 1 |  | 0 |  | 0 | 1 | 0
25 | Demontaža obstoječe parne napeljave ter odvoz na deponijo ali premontaža na drugo lokacijo v priemru želje investitorja.
| ocena | kompl | 1 |  | 0 |  | 0 | 1 | 0
26 | Jeklena konstrukcija za klimat, primerne nosilnosti, kompletno varjene izvedbe, pocinkana konstrukcija z montažo na točkovne AB temelje
|  | kompl | 1 |  | 0 | 1 | 0 |  | 0
27 | Jeklena konstrukcija za toplotno črpalko primerne nosilnosti, kompletno varjene izvedbe, pocinkana konstrukcija z montažo na točkovne AB temelje
|  | kompl | 1 |  | 0 | 1 | 0 |  | 0
25 | Prezračevalni ventili za dovod ali odvod zraka, za montažo kanal kompletno z elementom za regulacijo količine ter montažnim materialom – IMP KLIMA, d.o.o., ali enakovrednih karakteristik velikosti:
| PV-2 100 | kos | 6 |  | 0 | 6 | 0 |  | 0
| PV-2 200 | kos | 2 |  | 0 | 2 | 0 |  | 0
| PV-5 100 | kos | 1 |  | 0 | 1 | 0 |  | 0
28 | Stropni difuzor iz jeklene pločevine in v barvi rala RAL9010 oz. ustrezne barve. Sestavljen iz perforirane maske in priključka s strani. kompletno z regulacijsko loputo, komoro in montažnim materialom - kot npr. Energija inženiring d.o.o., ali enakovrednih karakteristik velikosti: Priključki: 2x priključek fi 250 mm z regulacijsko loputo
vgradnja na višini 3-3,3 m
| PAN 800 - 800x800mm, Qdo=1125m3/h | kos | 8 |  | 0 | 8 | 0 |  | 0
30 | Izdelava in montaža prezračevalnih kanalov za dovod in odvod zraka. Kanal se izdela z ustreznimi tesnostnimi zahtevami po EN1507 in tlačno stopnjo po veljavnih standardih, iz pocinkane pločevine debeline glede na dimenzije kanala in pretoka zraka po DIN 24190, z vzdolžnimi zgibi, prirobničnimi spoji, vključno s koleni, odcepi in prehodnimi kosi, obešali ter spojnim in tesnilnim materialom.
|  | kg | 2400 |  | 0 | 2400 | 0 |  | 0
31 | Toplotna izolacija za distribuicijo svežega zraka s samougasljivo in parozaporno izolacijo debeline 32 mm
|  | m2 | 200 |  | 0 | 200 | 0 |  | 0
32 | Dodatna izolacija prezračevalnih kanalov z ovojem iz stekelne volne, na strani vtočnega in zavrženega zraka, kompletno z montažo z lepilnimi trakovi in pritrdilnim materialom
| Ursa DF d=40mm | m2 | 50 |  | 0 | 50 | 0 |  | 0
33 | Izdelava zaščitne aluminijaste obloge za prezačevalne kanale, ki so podvrženi vremenskim vplivom. Spoji morajo biti izvedeni vodotesno.
|  | m2 | 50 |  | 0 | 50 | 0 |  | 0
34 | Fleksibilni priklučki za odvodne in dovodne difuzorje okroglega preseka Dobavitelj: kot npr. Energija inženiring d.o.o, ali enakovrednih karakteristik velikosti s toplotno izolacijo:
| Æ250 | kos | 16 |  | 0 | 16 | 0 |  | 0
35 | Fleksibilni priključki med prezračevalnim kanalom in prezračevalno napravo.
|  | pavšal | 1 |  | 0 | 1 | 0 |  | 0
36 | Dušilna loputa za nastavljanje pretočnih količin zraka za vgradnjo v kanal, sestavljena iz ohišja in lamele ter mehanizmom za nastavljanje kota tamel. Lopute je možno zunanje izolirati, kot npr. dobavitelja Energija inženiring d.o.o, ali enakovrednih karakteristik velikosti:
ali s tehnično enakimi oz. izboljšanimi vrednostmi.
| DL - R vel. 400 x 220 | kos | 1 |  | 0 | 1 | 0 |  | 0
| DL - R vel. 250 x 460 | kos | 1 |  | 0 | 1 | 0 |  | 0
| DL - R vel. 690 x 315 | kos | 1 |  | 0 | 1 | 0 |  | 0
37 | Izenačevalna vratna rešetka, kompletno z vsem pritrdilnim, montažnim in tesnilnim materialom, proizvajalca kot npr. Energija inženiring d.o.o. ali enakovrednih karakteristik velikosti:
| AR-4P 425x125 | kos | 7 |  | 0 | 7 | 0 |  | 0
| AR-4P 625x425 | kos | 2 |  | 0 | 2 | 0 |  | 0
38 | Zaščitno barvanje vseh nezaščitenih delov prezračevalnega sistema (obešala, nosilni material) po predhodnem čiščenju in zaščiti s temeljno barvo
|  | m2 | 50 |  | 0 | 50 | 0 |  | 0
39 | Dvig z dvigalom na lokacijo postavitve klimata.
|  | kompl | 1 |  | 0 | 1 | 0 |  | 0
40 | Uradni zagon naprav z uradnim zapisnikom o zagonu in prevzemu
|  | kompl | 1 |  | 0 | 1 | 0 |  | 0
41 | Dobava in polnjenje Etilen-glikola za polnjenje sistema za rekuperacijo.
|  | l | 65 |  | 0 | 65 | 0 |  | 0
[5 empty] | SKU |  | OPR |  | NEOPR
| SKUPAJ TOPLOTNA ČRPALKA |  |  |  | 0 |  | 0 |  | 0
PROJEKTANTSKI POPIS
(z dobavo in montažo ter tesnilnim in montažnim materialom)
7.a/ 4 | SPLOŠNO
PRALNICA
Poz. | Popis opreme, materiala in del | Enota | št | Cena/en. | Cena skupaj | UPRAVIČENI STROŠKI |  | NEUPRAVIČENI STROŠKI
|  |  |  | € | € | količina | znesek | količina | znesek
42 | Vris vseh sprememb glede na PZI načrt strojnih inštalacij prezračevanja in klimatizacije s strani izvajalca del ter predaja izdelovalcu prikaza izvedenih del (PID-a)
|  | kompl | 1 |  | 0 | 1 | 0 |  | 0
43 | Preizkus tesnosti kanalov (Leak - proof test) je treba izvesti po DIN24194, Bl. 2. z nadtlakom 400 Pa in morajo ustrezati zahtevam:
dovoljena propustnost
| kanali klasa II, 1,32*10-3 m3/s/m2 | kompl | 1 |  | 0 | 1 | 0 |  | 0
44 | Poizkusni zagon in obratovanje naprav z regulacijo in nastavitvijo avtomatike
|  | kompl | 1 |  | 0 | 1 | 0 |  | 0
45 | Preizkusi in merilne metode vseh vgrajenih elementov prezračevanja in klimatizacije po zahtevah in obsegu veljavnega standarda, s predajo zapisnika, izdelanega s strani neodvisnega pooblaščenega podjetja.
|  | kompl | 1 |  | 0 | 1 | 0 |  | 0
46 | Razna nepredvidena dela, ki se pojavijo med gradnjo in se obračunajo po dejanskih stroških na podlagi vpisa v gradbeni dnevnik po naročilu naročnika, sedaj pa se ocenjujejo na vrednost
|  |  | 3% | 0 | 0 | 0.03 | 0 |  | 0
47 | Označevanje kanalov, dušilnih loput.
|  | kompl | 1 |  | 0 | 1 | 0 |  | 0
48 | Navodila za obratovanje in vzdrževanje celotnega sistema prezračevanja z detajlnimi navodili za periodične preglede in preizkuse
|  | kompl | 1 |  | 0 | 1 | 0 |  | 0
49 | Pripravljalna dela komplet z zarisovanjem in zaključnimi deli
|  | kompl | 1 |  | 0 | 1 | 0 |  | 0
50 | Zavarovalni, transportni in splošni manipulativni stroški
|  |  | 3% | 0 | 0 | 0.03 | 0 |  | 0
[5 empty] | SKUP |  | UPR |  | NEUPR
| SKUPAJ SPLOŠNO |  |  |  | 0 |  | 0 |  | 0
Opomba :
1 | gradbena dela ( preboji, utori ... ) niso upoštevana.
2 | Popisi so projektantski in narejeni na osnovi PZI projektne dokumentacije,prejete tehnologije ter vidnega stanja na objektu. Pred začetkom montaže preveriti dejansko stanje na objektu.
3 | V kolikor ponudnik nudi opremo drugega proizvajalca mora to navesti v postavki,v nasprotnem primeru velja,da ponuja opremo proizvajalca,dobavitelja,ki je naveden v projektantskem popisu del.Ponudnik mora priložiti tehnične parametre o ponujeni opremi,če nudi opremo drugega proizvajalca.
4 | Vsa izbrana oprema mora biti potrjena s strani investitorja,projektantov in nadzora strojnih instalacij.
5 | Ponudnik ali izvajalec je dolžan opozoriti na morebitno tehnično pomanjkljivost izdelanih popisov.Predloge potrdita odgovorni projektant in investitor.

## 7b. EL in.PR
pozicija |  | enota | količina | cena/enoto | skupni znesek | UPRAVIČENI STROŠKI |  | NEUPRAVIČENI STROŠKI
[6 empty] | količina | znesek | količina | znesek
investitor : | DSO - LJ - VIČ - RUDNIK
objekt : | OBST. OBJEKT z DEPAND. V DSO na BOKALCAH
lokacija: | BOKALCI - k.o. ŠUJICA
zadeva : | 7b RAZSVETLJAVA in EL. OMARE za PRALNICO
(energetska sanacija pralnice)
prenova | PRENOVA NOTRANJIH PROSTOROV
popis za : | za 7.b ELEKTRO INSTAL. za PRALNICO
DSO - Depandansa Bokalci - PRALNICA
[5 empty] | Eur |  | Eur |  | Eur
| SKUPNA REKAPITULACIJA |  |  |  | VSE |  | UPRAVIČENI |  | NEUPRAVIČ.
[5 empty] | SKUPAJ |  | STROŠKI |  | STROŠKI
7b/ 1. | RAZSVETLJAVA PRALNICE Eur |  |  |  | 0 |  | 0 |  | 0
7b/ 2. | INSTALACIJSKI MATERIAL Eur |  |  |  | 0 |  | 0 |  | 0
7b/ 3. | RAZDELILNE OMARICE R Eur |  |  |  | 0 |  | 0 |  | 0
[5 empty] | SKUP |  | UPR |  | NEUPR
| VSE SKUPAJ (Eur) |  |  |  | 0 |  | 0 |  | 0
(brez DDV)
OPOMBA
Izvajalci električnih instalacij morajo v cenah posameznih postavk upoštevati dobavo,
montažo, transporte, manipulacijo in ves potrebni drobni material
Vsa vgrajena instalacijska oprema in material mora imeti certifikat CE
Izdelati je potrebno navodila za obratovanje in vzdrževanje
Poz. | Popis opreme, materiala in del | Enota | število | Cena/en. | Cena skup. | UPRAVIČENI STROŠKI |  | NEUPRAVIČENI STROŠKI
[6 empty] | količina | znesek | količina | znesek
7b/ 1. | Razsvetljava za pralnico
VSE UPRAVIČENO
Dobava in montaža svetilk, kompletno z montažnim in obešalnim priborom:
1. | Nadgradna fluo svetilka 2x49W, IP65 | kom | 32 |  | 0 | 32 | 0 |  | 0
2. | Varnostne svetilke 8W | kom | 9 |  | 0 | 9 | 0 |  | 0
3. | Drobni material 5% | ocena | 0.05 | 0 | 0 | 0.05 | 0 |  | 0
4. | Funkcionalni preizkus, transport in manipulativni stroški 5% | ocena | 0.05 | 0 | 0 | 0.05 | 0 |  | 0
5. | Pridobitev potrdila aktivne požarne zaščite-varnostna razsvetljava | komplet | 1 |  | 0 | 1 | 0 |  | 0
[5 empty] | SKUP |  | UPR |  | NEUPR
| Razsvetljava PRALNICE Eur |  |  |  | 0 |  | 0 |  | 0
7b/ 2. | Instalacijski material
Poz. | Popis opreme, materiala in del | Enota | število | Cena/en. | Cena skup. | UPRAVIČENI STROŠKI |  | NEUPRAVIČENI STROŠKI
| VSE NEUPRAVIČENO |  |  |  |  | količina | znesek | količina | znesek
Kabel s Cu kabelski vodniki - 1kV. uvlečeni v instalacijske cevi, položene v kabelske police, instalacijske ravnine, podometno ali v tlaku
1. | NYM 5x10 mm² | m | 24 |  | 0 |  | 0 | 24 | 0
2. | NYM 3x1,5 mm² | m | 226 |  | 0 |  | 0 | 226 | 0
3. | Razvodnice | kom | 28 |  | 0 |  | 0 | 28 | 0
Priklop naprav, brez dobave
4. | Toplotna črpalka | kom | 1 |  | 0 |  | 0 | 1 | 0
5. | Prezračevalni klimat | kom | 1 |  | 0 |  | 0 | 1 | 0
[7 empty] | 0 |  | 0
6. | Mavec, ocena | kg | 85 |  | 0 |  | 0 | 85 | 0
7. | Funkcionalni preizkus, instalacijske meritve in oddaja 5 % | ocena | 0.05 | 0 | 0 |  | 0 | 0.05 | 0
8. | Drobni montažni material, razvodnice 5 % | ocena | 0.05 | 0 | 0 |  | 0 | 0.05 | 0
9. | Izdelava merilnih protokolov proti udaru el. toka, izenačevanja el. potenciala |  |  |  | 0 |  | 0 |  | 0
| izolacijske upornosti, ozemljil in strelovoda | komplet | 1 |  | 0 |  | 0 | 1 | 0
[5 empty] | SKUP |  | UPR |  | NEUPR
| Instalacijski material skupaj (Eur): |  |  |  | 0 |  | 0 |  | 0
Poz. | Popis opreme, materiala in del | Enota | število | Cena/en. | Cena skupaj | UPRAVIČENI STROŠKI |  | NEUPRAVIČENI STROŠKI
[6 empty] | količina | znesek | količina | znesek
7b/ 3. | RAZDELILNE OMARICE R
VSE NEUPRAVIČENO
1. | Razdelilna omara RP, nadometna IP65 | kom | 1 |  | 0 |  | 0 | 1 | 0
vgrajena oprema:
1x glavno stikalo 63A
3x instalacijski odklopnik, 40A,3f, tip C
3x instalacijski odklopnik, 32A,3f, tip C
izolirane viličaste zbiralke 3.f
letvica PE, N
2. | Drobni in vezni material 5% | ocena | 0.05 | 0 | 0 |  | 0 | 0.05 | 0
3. | Funkcionalni preizkus, transport in manipulativni stroški 5 % | ocena | 0.05 | 0 | 0 |  | 0 | 0.05 | 0
4. | Izdelava merilnih protokolov o preizkusu razdelilnih omar | komplet | 1 |  | 0 |  | 0 | 1 | 0
5. | Merilno poročilo struktuiranega ožičenja in sistemski certifikat | komplet | 1 |  | 0 |  | 0 | 1 | 0
[5 empty] | SKUP |  | UPR. |  | NEUPR
| Razdelilne omare I. f. skupaj : |  |  |  | 0 |  | 0 |  | 0

## 8.rek KUH
|  | upravičeni stroški | neupravičeni stroški | skup. znesek
investitor : | DSO - LJ - VIČ - RUDNIK
objekt : | OBST. OBJEKT v DSO na BOKALCAH
lokacija: | BOKALCI - k.o. ŠUJICA
zadeva : | 8. PREZRAČEVANJE IN HLAJENJE KUHINJE
(energetska sanacija kuhinje)
za gradnjo : | ADAPTACIJA in PRENOVA NOTR. PROSTOROV
popis za : | GRADBENA , OBRTNIŠKA in INSTAL. DELA
SKUPNA REKAPITULACIJA VSEH DEL
(PREZRAČEVANJE in HLAJENJE KUHINJE)
(energetska sanacija kuhinje)
|  | Eur | Eur | Eur
|  | UPRAVIČENI | NEUPRAVIČENI | SKUPAJ
|  | STROŠKI | STROŠKI
8. / A - I. | GRADBENO - OBRTNIŠKA DELA za KUHINJO | 0 | 0 | 0
8a./ 1.- 2. | STROJNE INSTALACIJE za KUHINJO | 0 | 0 | 0
8b./ 1.- 2. | ELEKTRIČNE INSTALACIJE za KUHINJO (dopolnitev) | 0 | 0 | 0
| SKUPAJ 8. + 8a.+ 8b (Eur): za KUHINJO | 0 | 0 | 0
investitor : | DSO - LJ - VIČ - RUDNIK
objekt : | OBST. OBJEKT v DSO na BOKALCAH
lokacija: | BOKALCI - k.o. ŠUJICA
zadeva : | 8. PREZRAČEVANJE IN HLAJENJE KUHINJE
(energetska sanacija pralnice)
za gradnjo : | ADAPTACIJA in PRENOVA NOTR. PROSTOROV
popis za : | GRADBENA in OBRTNIŠKA IN INSTAL. DELA
8./ A.-I. REKAPITULACIJA GRADBENO - OBRTNIŠKIH DEL
|  | Eur | Eur | Eur
| VSE UPRAVIČENI STROŠKI ! | UPRAVIČENI | NEUPRAVIČENI | SKUPAJ
|  | STROŠKI | STROŠKI
8./ A. | PRIPRAVLJALNA IN ZAKLJUČNA DELA | 0 | 0 | 0
8./ B. | RUŠITVENA DELA | 0 | 0 | 0
8./ C. | ZEMELJSKA DELA | 0 | 0 | 0
8./ D. | ARMIRANO-BETONSKA DELA | 0 | 0 | 0
8./ E. | ZIDARSKA DELA | 0 | 0 | 0
8./ F. | KLEPARSKA DELA | 0 | 0 | 0
8./ G. | KERAMIČARSKA DELA | 0 | 0 | 0
8./ H. | SUHOMONTAŽNA DELA | 0 | 0 | 0
8./ I. | SLIKO - PLESKARSKA DELA | 0 | 0 | 0
| GRADBENO-OBRTNIŠKA DELA SKUPAJ (Eur): | 0 | 0 | 0
PROCENTI ( %) KOT DODATEK NA GRADBENA DELA
| in ZA RAZNE NEPREDVIDENA in DROBNA OBRT. DELA (10%) | 0 | 0 | 0
|  | upr. | neupr | skupaj
| GRADBENA DELA SKUPAJ (Eur): | 0 | 0 | 0

## 8. G+O KUH
pozicija | opis enota | količina | cena/enoto | skupni znesek | UPRAVIČENI STROŠKI |  | NEUPRAVIČENI STROŠKI
[5 empty] | količina | znesek | količina | znesek
investitor : | DSO - LJ - VIČ - RUDNIK
objekt : | OBST. OBJEKT v DSO na BOKALCAH
lokacija: | BOKALCI 51- k.o. ŠUJICA
zadeva : | PREZRAČEVANJE IN HLAJENJE KUHINJE
(energetska sanacija kuhinje)
za gradnjo | ADAPTACIJA in PRENOVA NOTR. PROSTOROV
popis za : | za GRADBENA in OBRTNIŠKA DELA
8. GRADBENO - OBRTNIŠKA DELA :
(energetska sanacija kuhinje)
8./ A. PRIPRAVLJALNA IN ZAKLJUČNA DELA
|  | količina | Eur/enoto | skupaj Eur | UPRAVIČENI STROŠKI |  | NEUPRAVIČENI STROŠKI
| VSE UPRAVIČENI STROŠKI ! | SKUPAJ |  |  | količina | znesek | količina | znesek
1. | Zaščita prostorov pred pričetkom del. Potrebno je obojestransko zaščititi vse stene, na katerih se izvaja strojno rušenje prebojev. Prav tako je potrebno zaščititi tlak v okolici prebojev. V ceni upoštevati tudi lovljenje oz sesanje odvečne vode.
| pavšal | 1 |  |  | 1 | 0 |  | 0
2. | Vsakodnevno sprotno čiščenje prostorov po končanih delih. Posebna pazljivost velja za dela, ki se izvajajo v kuhinji. Kuhinja mora obratovati ves čas izvedbe.
| pavšal | 1 |  |  | 1 | 0 |  | 0
|  |  |  | vse skupaj |  | upravičeni str. |  | neupr. Stroški
| PRIPRAVLJALNA in ZAKL. DELA SKUPAJ: |  |  | 0 |  | 0 |  | 0
8./ B. RUŠITVENA DELA
|  | količina | Eur/enoto | skupaj Eur | UPRAVIČENI STROŠKI |  | NEUPRAVIČENI STROŠKI
|  | SKUPAJ |  |  | količina | znesek | količina | znesek
1. | Strojno rušenje prebojev v opečni steni s predhodnim strojnim rezanjem. V ceni upoštevati tudi iznos in odvoz ruševin na trajno deponijo s plačilom takse.
1/a.) | preboji v zidovih deb. 30 cm
| 950/600 mm kom | 2 |  |  | 2 | 0 |  | 0
| 650/950 mm kom | 1 |  |  | 1 | 0 |  | 0
1/b.) | preboji v zidovih deb. 50 cm
| 1050/550 mm kom | 1 |  |  | 1 | 0 |  | 0
| 950/600 mm kom | 1 |  |  | 1 | 0 |  | 0
2. | Odstranitev vertikalne kanalizacijske cevi na mestu kjer se izvede preboj poz. 4, tloris kleti
| komplet | 1 |  |  | 1 | 0 |  | 0
3. | Rušenje utora v tlaku od stene do obstoječega kanalizacijskega jaška, za prestavitev obstoječe kanalizacijske cevi ob preboju poz. 4, tloris kleti. V ceni mora biti upoštevan tudi preboj v obstoječi jašek, fi 120 mm
| komplet | 1 |  |  | 1 | 0 |  | 0
4. | Rušenje utora v tlaku za odvod kondenza, presek utora 100/100 mm
| m1 | 5 |  |  | 5 | 0 |  | 0
5. | Rušenje vertikalnega utora v opečni steni za vgradnjo nove kanalizacijske vertikale fi 120 mm.
| m1 | 2.8 |  |  | 2.8 | 0 |  | 0
6. | Pazljiva demontaža in ponovna montaža kuhinjske nape velikosti do 4 m2
| kom | 1 |  |  | 1 | 0 |  | 0
|  |  |  | vse skupaj |  | upravičeni str. |  | neupr. Stroški
| RUŠITVENA DELA SKUPAJ (Eur): |  |  | 0 |  | 0 |  | 0
8./ C. ZEMELJSKA DELA
|  | količina | Eur/enoto | skupaj Eur | UPRAVIČENI STROŠKI |  | NEUPRAVIČENI STROŠKI
|  | SKUPAJ |  |  | količina | znesek | količina | znesek
1. | Začasna odstranitev pranih plošč in zlaganje na gradbiščno deponijo
| m2 | 2 |  |  | 2 | 0 |  | 0
2. | Strojno rezanje asfalta
| m1 | 5.8 |  |  | 5.8 | 0 |  | 0
3. | Ročno rušenje asfalta, nalaganje in odvoz ruševin na trajno deponijo s plačilom komunalne takse
| m2 | 4.3 |  |  | 4.3 | 0 |  | 0
4. | Ročni izkop zemljine do III. kategorije z nalaganjem in odvozom izkopa na trajno deponijo, kompletno s plačilom takse
| POZ. 4 m3 | 0.5 |  |  | 0.5 | 0 |  | 0
| POZ. 1 m3 | 1 |  |  | 1 | 0 |  | 0
| POZ. 5 m3 | 3 |  |  | 3 | 0 |  | 0
| POZ. 6 m3 | 0.4 |  |  | 0.4 | 0 |  | 0
5. | Zasip in utrjevanje s tamponskim materialom. Zasip ob poz. 1,4,5 in 6.
| m3 | 2.5 |  |  | 2.5 | 0 |  | 0
6. | Polaganje obstoječih pranih plošč na predhodno utrjeno podlago, kompletno s finim peskom in fugiranjem.
| m2 | 2 |  |  | 2 | 0 |  | 0
7. | Popravilo asfalta okrog temelja za hladilni agregat.
| komplet | 1 |  |  | 1 | 0 |  | 0
8. | Ureditev okolice po izvedenih izkopih, zasipih in polaganju pranih plošč. V ceni upoštevati grabljenje, humuziranje in zatravitev zelenice ob pranih ploščah.
| komplet | 1 |  |  | 1 | 0 |  | 0
|  |  |  | vse skupaj |  | upravičeni str. |  | neupr. Stroški
| ZEMELJSKA DELA SKUPAJ: |  |  | 0 |  | 0 |  | 0
8. / D. ARMIRANO-BETONSKA DELA
|  | količina | Eur/enoto | skupaj Eur | UPRAVIČENI STROŠKI |  | NEUPRAVIČENI STROŠKI
|  | SKUPAJ |  |  | količina | znesek | količina | znesek
1. | Izdelava AB jaška zunanjih dimenzi 60/60 cm, gl. 90 cm, kompletno z betonskim dnom in kovinskim pohodnim pokrovom. V pokrovu dve izvrtini za prehod cevi do hladilnega agregata. V dno jaška je potrebno izvrtati luknje za odtok eventuelne vode. V ceni upoštevati ves potreben opaž, beton in armaturo 40 kg/m3 betona.
| kos | 1 |  |  | 1 | 0 |  | 0
2. | Izdelava AB temelja dim. 200/100 cm, gl. 50 cm. Vrh temelja na višini 10 cm nad terenom. V ceni upoštevati ves potreben opaž, beton in armaturo 80 kg/m3 betona. Priprava podlage za temelj je zajeta v zemeljskih delih.
| kos | 1 |  |  | 1 | 0 |  | 0
3. | Zabetoniranje obstoječe odprtine 80/80 cm v AB plošči (poz. 2 tloris pritličja). V ceni upoštevati opaž, armaturo in ročno vgradnjo betona.
| kos | 1 |  |  | 1 | 0 |  | 0
|  |  |  | vse skupaj |  | upravičeni str. |  | neupr. Stroški
| AB DELA SKUPAJ: |  |  | 0 |  | 0 |  | 0
8. / E. ZIDARSKA DELA
|  | količina | Eur/enoto | skupaj Eur | UPRAVIČENI STROŠKI |  | NEUPRAVIČENI STROŠKI
|  | SKUPAJ |  |  | količina | znesek | količina | znesek
1. | Dobava in vgradnja nove kanalizacijske vertikale fi 120 mm, kompletno s potrebnimi koleni, čistilnim kosom, priklopom na obstoječo cev in priklopom na obstoječ kanalizacijski jašek.
| kos | 1 |  |  | 1 | 0 |  | 0
2. | Zazidava inštalacijskih utorov v opečni steni in tlaku po vgradnji instalacij. Preseki do 150/150 mm.
| m1 | 8 |  |  | 8 | 0 |  | 0
3. | Obzidava prebojev po končani vgradnji prezračevalnih kanalov. Odprtina ob kanalu se na vseh straneh zazida s siporeksom. Na obeh straneh se stena finalno obdela z lepilom, vgradnjo armaturne mrežice in finalnim glajenjem z lepilom, tako da je pripravljena za slikopleskarsko kitanje.
| preboj 950/600 mm kom | 3 |  |  | 3 | 0 |  | 0
| preboj 1050/550 mm kom | 1 |  |  | 1 | 0 |  | 0
| preboj 650/950 mm kom | 1 |  |  | 1 | 0 |  | 0
4. | Zazidava obstoječe odprtine (poz. 5 v pritličju) po demontaži obstoječega prezračevalnega kanala
| kom | 1 |  |  | 1 | 0 |  | 0
|  |  |  | vse skupaj |  | upravičeni str. |  | neupr. Stroški
| ZIDARSKA DELA SKUPAJ: |  |  | 0 |  | 0 |  | 0
8./ F. KLEPARSKA DELA
| VSE UPRAVIČENI STROŠKI | količina | Eur/enoto | skupaj Eur | UPRAVIČENI STROŠKI |  | NEUPRAVIČENI STROŠKI
|  | SKUPAJ |  |  | količina | znesek | količina | znesek
1. | Demontaža obstoječe odtočne cevi ter ponovna montaža z izdelavo izogibnih kolen na mestu križanja s prezračevalnim kanalom
| kom | 1 |  |  | 1 | 0 |  | 0
|  |  |  | vse skupaj |  | upravičeni str. |  | neupr. Stroški
| KLEPARSKA DELA SKUPAJ : |  |  | 0 |  | 0 |  | 0
8. / G. KERAMIČARSKA DELA
|  | količina | Eur/enoto | skupaj Eur | UPRAVIČENI STROŠKI |  | NEUPRAVIČENI STROŠKI
|  | SKUPAJ |  |  | količina | znesek | količina | znesek
1. | Krpanje stenske obloge (do 0,5 m2) s keramičnimi ploščicami granitogres po vzorcu obstoječih (poz. 5 v pritličju)
| komplet | 1 |  |  | 1 | 0 |  | 0
2. | Krpanje talnih keramičnih ploščic na hodniku v kleti (cca 2 m2), kompletno z nabavo in dobavo granitogres ploščic po vzorcu obstoječih, lepilom in fugiranjem
| komplet | 1 |  |  | 1 | 0 |  | 0
|  |  |  | vse skupaj |  | upravičeni str. |  | neupr. Stroški
| KERAMIČARSKA DELA SKUPAJ: |  |  | 0 |  | 0 |  | 0
8. / H. SUHOMONTAŽNA DELA
|  | količina | Eur/enoto | skupaj Eur | UPRAVIČENI STROŠKI |  | NEUPRAVIČENI STROŠKI
|  | SKUPAJ |  |  | količina | znesek | količina | znesek
1. | Delna odstranitev obstoječe suhomontažne obloge prezračevalnega kanala za izvedbo novega preboja (tloris pritličja poz. 3)
| kom | 1 |  |  | 1 | 0 |  | 0
2. | Popravilo suhomontažne obloge po izvedeni povezavi novih in obstoječih prezračevalnih kanalov (poz. 3 tloris pritličja)
| kom | 1 |  |  | 1 | 0 |  | 0
3. | Odstranitev in ponovna montaža suhomontažne obloge obstoječega prezračevalnega kanala (poz. 4, tloris pritličja)
| kom | 1 |  |  | 1 | 0 |  | 0
|  |  |  | vse skupaj |  | upravičeni str. |  | neupr. Stroški
| SUHOMONTAŽNA DELA SKUPAJ: |  |  | 0 |  | 0 |  | 0
8./ I. SLIKO - PLESKARSKA DELA
|  | količina | Eur/enoto | skupaj Eur | UPRAVIČENI STROŠKI |  | NEUPRAVIČENI STROŠKI
|  | SKUPAJ |  |  | količina | znesek | količina | znesek
1. | 2X slikanje vseh sten z belo poldisperzijsko barvo, s predhodnim mavčenjem manjših poškodb (količina ocenjena)
| m2 | 300 |  |  | 300 | 0 |  | 0
2. | 2x slikanje stropov z belo poldisperzijsko barvo (količina ocenjena)
| m2 | 100 |  |  | 100 | 0 |  | 0
|  |  |  | vse skupaj |  | upravičeni str. |  | neupr. Stroški
| SLIKARSKA DELA SKUPAJ (Eu): |  |  | 0 |  | 0 |  | 0

## 8.a STR. In. KUH)
pozicija | opis | enota | količina | cena/enoto | skupni znesek | UPRAVIČENI STROŠKI |  | NEUPRAVIČENI STROŠKI
[6 empty] | količina | znesek | količina | znesek
investitor : | DSO - LJ - VIČ - RUDNIK
objekt : | OBST. OBJEKT V DSO na BOKALCAH
lokacija: | BOKALCI - k.o. ŠUJICA
zadeva : | PREZRAČEVANJE IN HLAJENJE KUHINJA
(energetska sanacija kuhinje)
prenova | PRENOVA NOTRANJIH PROSTOROV
popis ; | za 8.a STROJNE INSTALACIJE za KUHINJO
Depandansa - kompleks Bokalce - Kuhinja
Strojne instalacije za potrebe Doma starejših občanov Vič-Rudnik ,Cesta na Bokalce 51 1125 Ljubljana-Brdo
7.A REKAPITULACIJA za STROJNE INSTALACIJE
| (prezračevanje in hlajenje kuhinje) |  |  |  | Eur |  | Eur |  | Eur
[5 empty] | VSE |  | UPRAVIČENI |  | NEUPRAVIČ.
[5 empty] | SKUPAJ |  | STROŠKI |  | STROŠKI
8.a/ 1 | PREZRAČEVALNA NAPRAVA KUHINJE |  |  |  | 0 |  | 0 |  | 0
8.a/ 2 | HLADILNI AGREGAT IN RAZVODNO OMREŽJE |  |  |  | 0 |  | 0 |  | 0
[5 empty] | SKUP |  | UPR. |  | NEUPR.
| 8. a SKUPAJ STR. INST. za KUHINJO | Eur |  |  | 0 |  | 0 |  | 0
BREZ DDV !
PROJEKTANTSKI POPIS
(z dobavo in montažo ter tesnilnim in motažnim materialom)
V projektu predviden material je mogoče nadomestiti z drugim, enakovrednim, z enakimi karakteristikami.
8.a/ 1 | PREZRAČEVANJE
KUHINJA
Poz. | Popis opreme, materiala in del | Enota | št | Cena/en. | Cena skupaj | UPRAVIČENI STROŠKI |  | NEUPRAVIČENI STROŠKI
|  |  |  | € | € | količina | znesek | količina | znesek
1 | Dvoetažna klimatska naprava notranje izvedbe za dovod in odvod, ogrevanje in hlajenje zraka, karakteristike in obseg dobave po prospektu, s prigrajenim vračanjem toplote, skupaj Z dvostenskimi pokrovi debeline 50 mm, na nosilnem podstavku, z gumijastimi dušilci vibracij.
- Skupaj z avtomatiko: ustrezna tipala, krmilnik, ostali reg. moduli, regulacijski ventili z el. motornimi pogoni, el. motorni pogoni regulacijskih žaluzij, tlačna stikala, posluževalni tablo z regulacijo hitrosti ventilatorjev itd.
- Skupaj z regulacijsko shemo, seznamom elementov avtomatike in funkcijski opis delovanja, vse v zasteklenem okviru, pritrjeno na steno.
- z elektro krmilno omaro in povezavo elementov avtomatike z omaro
Ustreza izdelek EUROCLIMA ZHK 2000 S ali enakovredno
DOVOD
Velikost 9/9, FH-VF-PT-H-FR-K-FH
-- Kasetni filter M5
- Žaluzija z motornim pogonom
- Ventilator
VL = 7000 m3/h
H = 400 Pa
Pe = 4,00 kW
- Ploščni rekuperator - diagonalni
VL = 7000 m3/h, -13,00/23,30 oC
Vo = t350 m3/h, 35,00/23,30 oC
φ = 75,6 %
kondenzat 70,32 kg/h
Q = 85,05 kW
s koritom in eliminatorjem
- Grelnik
Qg = 56,36 kW, 0/24 oC
medij voda 85/65 oC, g = 0,69 l/s
- Hladilnik
Qh = 25,00 kW, 32/22 oC
medij voda/etilen glikol 7/12 oC, g = 1,19 l/s
s koritom in eliminatorjem
- Kasetni filter F7
ODVOD
Velikost 9/9, FH-L-TF-PT-VF-L
-- Kasetni filter G2
- Vrečasti filter M5
- Ventilator
Vo =7350 m3/h
H = 600 Pa
Podstavek ZHK GR-LP80
Posl. desno
Dimenzije ŠxVxD 1.015 x 2,09 x 3.812.5 mm
|  | kpl | 1 |  | 0 | 1 | 0 |  | 0
2 | Dušilniki zvoka - dovod
Ustreza izdelek HIDRIA IMP KLIMA
| DZ-2/200/3 1050x600 / l = 1500 mm ali enakovr. | kos | 1 |  | 0 | 1 | 0 |  | 0
3 | Kanali iz pocinkane pločevine standardne debeline, s koleni in odcepi, z veznimi kosi, z usmerjevalnimi lopaticami v kolenih in odcepih dovodnih kanalov, s spojnim in obešalnim materialom, pravokotni, z dodatkom za razrez.
|  | kg | 2000 |  | 0 | 2000 | 0 |  | 0
4 | Izolacija kanalov za sveži zrak, deb. 19 mm, lepljeno na kanal
Ustreza izdelek Armaflex, ali enakovredno
XG-19x99/E, z lepilom Armaflex 520 in čistilom
|  | m2 | 14 |  | 0 | 14 | 0 |  | 0
5 | Izolacija novih dovodnih kanalov za hlajeni zrak, v objektu, deb. 19 mm, lepljeno na kanal
Ustreza izdelek Armaflex, ali enakovredno
XG-19x99/E, z lepilom Armaflex 520 in čistilom
|  | m2 | 15 |  | 0 | 15 | 0 |  | 0
6 | Izolacija kanalov za povratni zrak, pod stropom kleti, deb. 13 mm, lepljeno na kanal
Ustreza izdelek Armaflex, ali enakovredno
XG-13x99/E, z lepilom Armaflex 520 in čistilom
|  | m2 | 50 |  | 0 | 50 | 0 |  | 0
7 | Izolacija kanalov za povratni zrak, na prostem, deb. 25 mm, lepljeno na kanal
Arma-Chek Silver SI-25x99/E, z lepilom Armaflex 520 in čistilom
(ali XG-25x99/E, oblečena v aluminijsko pločevino)
|  | m2 | 45 |  | 0 | 45 | 0 |  | 0
8 | Gibka cev, z objemkami za pritrditev na pločevinasti kanal in difuzor
| d = 350 mm | m | 1 |  | 0 | 1 | 0 |  | 0
9 | Stolpni difuzor, vodoravno pod stropom, z regulacijsko loputo, priključen na kanal, za dovod zraka,
- pretok 1450 m3/h - izpuh
Ustreza izdelek HIDRIA IMP KLIMA
- SD-6/F3/R1 vel. 600 x 2000, H = 400 mm
ali enakovredno
|  | kos | 1 |  | 0 | 1 | 0 |  | 0
10 | Jeklena zaščitna rešetka, za dovod ali odvod zraka,
- pretok 7350 m3/h - izpuh
Ustreza izdelek HIDRIA IMP KLIMA
- JZR-6 700 x 1000 mm
| ali enakovredno | kos | 1 |  | 0 | 1 | 0 |  | 0
11 | Požarne lopute, z odpornostjo min 90 min, vgrajene v steno, s priključki kanalov, z elektromotornim pogonom
- 1050 x 600 mm
Ustreza izdelek HIDRIA IMP KLIMA
- PL-19/E…. 1050 x 600
| ali enakovredno | kos | 1 |  | 0 | 1 | 0 |  | 0
- 500 x 800 mm
Ustreza izdelek HIDRIA IMP KLIMA
- PL-19/E…. 500 x 800
| ali enakovredno | kos | 1 |  | 0 | 1 | 0 |  | 0
12 | Barvanje prirobnic na kanalih, obešal in drugih delov prezračevalnih naprav | m2 | 15 |  | 0 | 15 | 0 |  | 0
13 | Sheme naprav z navodili za vklapljanje, obratovanje in vzdrževanje, v okviru pod steklom, obešeno v strojnici
|  | kos | 1 |  | 0 | 1 | 0 |  | 0
14 | Demontaža obstoječe instalacije, po ponudbi izvajalca, preboji skozi stene | kompl | 1 |  | 0 |  | 0 | 1 | 0
15 | Pripravljalna dela, zarisovanje, tlačni preizkus, regulacija,izpiranje instalacije in zaključna dela in transport | % | 7 |  | 0 | 7 | 0 |  | 0
[5 empty] | SKUP |  | UPR. |  | NEUPR.
| SKUPAJ PREZRAČEVANJE KUHINJE |  |  |  | 0 |  | 0 |  | 0
PROJEKTANTSKI POPIS
(z dobavo in montažo ter tesnilnim in motažnim materialom)
8.a/ 2 | HLADILNI AGREGAT IN RAZVODNO OMREŽJE
KUHINJA
Poz. | Popis opreme, materiala in del | Enota | št | Cena/en | Cena skup | UPRAVIČENI STROŠKI |  | NEUPRAVIČENI STROŠKI
|  |  |  | € | € | količina | znesek | količina | znesek
1 | Hladilni agregat za proizvodnjo hladne vode kompaktne izvedbe z zračno hlajenim kondenzatorjem za zunanjo postavitev, z visokim izkoristkom, s preverjenimi tehničnimi podatki s strani priznane neodvisne inštitucije EUROVENT, z listinami o skladnosti EC.
Izdelan po Evropskih predpisih in standardih.
Hidravlični modul z obtočno črpalko je vgrajen v zvočno izoliranem tehničnem delu naprave zaradi zmanjšanja prehoda hrupa v okolico. Z izoliranim rezervoarjem, lovilcem nesnage, ekspanzijsko posodo, odzračevalnim ventilom, izpustnim ventilom, varnostnim ventilom.
- OKVIR
Okvir je izjemno trden in samonosilen, da dovoli oporo na tleh na 4 točkah, brez deformacije. Zaradi zunanje postavitve je odporen na vremenske pogoje in korozijo, okvir in paneli so izvedeni brez varjenja iz pocinkane pločevine ter praškasto barvani s poliestersko barvo. Zunanja termična izolacija je odporna na UV žarke.
Dostop do tehničnih komponent je izveden z lahko in enostavno snemljivimi paneli.
Tehnični predel vključno s kompresorji je ločen in zvočno izoliran od kondenzatorja, da preprečimo prehod hrupa v okolico in zaradi lažjega dostopa do vgrajenih komponent, tudi med obratovanjem.
- SPIRALNI KOMPRESORJI
Spiralna (scroll) kompresorja, hermetične izvedbe s tesnjenjem delovnega prostora z drsnimi tesnili in zasučne sklopke z ekscentrično vrtečo se obtočno spiralo. Vsled razmakljivih drsnih plošč je neobčutljiv za tekočinske udare.
Mazalni sitem s pomočjo dinamične oljne črpalke, gretje olja in pokaznim okencem nivostaja.
Dvopolni elektromotor hlajen z vsesanim hladilnim sredstvom, elektronsko zaščiten proti pregretju, izpadu faze in zamenjavi faz.
Kompresorji so montirani na dodatne protivibracijske podloge, zaradi prenosa vibracij na okvir naprave in s tem posledično zmanjšanje hrupa. Nameščeni so v tehničnem predelu naprave.
So direktno trdno spajkani na cevni razvod hladilnega sredstva, da se prepreči možnost puščanja hladilnega sredstva.
- ZRAČNI KONDENZATOR / UPARJALNIK
Vertikalno postavljen, toplotni menjalnik iz bakrenih cevi s tesno nasajenimi aluminijastimi lamelami.
- VODNI UPARJALNIK / KONDENZATOR
Visoko učinkovit ploščni izmenjevalec za hladilni krog, sestavljen iz med seboj varjenimi rebrastimi ploščami iz nerjavečega jekla 316. Izoliran je z visoko kvalitetno toplotno izolacijo. Hidravlični priključek je izveden s »VICTAULIC« načinom spajanja. :
- HLADILNI KROG
Vključuje: filtrni sušilnik, pokazno okence z indikatorjem vlažnosti hladiva, elektromagnetni ventil, zaporni ventil na tekočinskem vodu, zaporni ventil v tlačnem vodu, izoliran sesalni vod, senzorjem visokega in nizkega tlaka.
- HIDRAVLIČNI MODUL
Z obtočno črpalko, vgrajeno v zvočno izoliranem tehničnem predelu naprave zaradi zmanjšanja prehoda hrupa v okolico. Z izoliranim rezervoarjem, lovilcem nesnage, ekspanzijsko posodo, odzračevalnim ventilom, izpustnim ventilom, varnostnim ventilom (6 bar), električnim protizamrzovalnim grelnikom.
- VKLOPNA IN KRMILNA PLOŠČA
Vklopna plošča je narejena po predpisih EN 60-204 in vsebuje: zaščito elektromotorjev kompresorjev, tokovno zaščito pred preobremenitvijo, vrstne sponke, vklopnim varnostnim stikalom z ročico na zunanji strani in vezalne sheme.
Krmilna plošča vsebuje regulacijski krmilnik z mikroprocesorskim vodenjem, ki ustreza priporočilom 89/336/EC.
- MIKROPROCESORSKI KRMILNIK
Krmilnik ima LCD prikazovalnik in je tovarniško nameščen.
Omogoča:
- direktni dostop do prebiranja vrednosti
- kontrolo temperature vode (vstopno ali izstopno)
- možnost nastavitve kontrole temperature vode glede na zunanjo temperaturo
- kontrola tlaka kondenzacije
- programska zaščita pred kratkimi vklopi kompresorjev
- računanje in balansiranje časovnega delovanja kompresorja
- kontroliranje števila zagonov kompresorja
Prosto napetostni vhodi:
- zunanji ON/OFF kontakti
Prosto napetostni izhodi:
- Splošne napake
- PREIZKUSNI ZAGON
Naprava je kompletno sestavljena, električno zvezana, napolnjena s hladilom in preizkušena v tovarni, tako da na lokaciji napravo samo hidravlično in električno priključimo.
- TEHNIČNI PODATKI:
- hladilna moč: 26,06 kW (Tv,h=7/12°C,
Tz = 35 oC). 30 % glikola
- priključna električna moč: 8,7 kW
- hladilno število EER: 3,23
- hlajeni medij: R410A
- število kompresorjev: 2
- število hladilnih krogov: 1
- regulacija moči: 0-50-100 %
- število ventilatorjev: 2
- električno napajanje: 400/3/50 V/Ph/Hz
- velikost rezervoarja 100 l
- velikost raztezne posode 25 l
- dimenzije DxŠxV: 1750x750x1450 mm
- teža 338 kg
Ustreza proizvod AERMEC, tip ANL 102 LJ 01
(zastopnik Bossplast d.o.o.) ali enakovredno
|  | kompl. | 1 |  | 0 | 1 | 0 |  | 0
2 | Večplastne cevi s fazonskimi kosi, z materialom za spajanje, s tesnilnim materialom, z dodatkom za razrez
za toplo vodo, lahko so tudi jeklene cevi, enake kot obstoječe omrežje
z obešalnim materialom, s fiksnimi točkami, s priključki na obstoječo instalacijo
| 50 x 4,5 ( NO 40 ) | m | 15 |  | 0 | 15 | 0 |  | 0
3 | Večplastne cevi s fazonskimi kosi, z materialom za spajanje, s tesnilnim materialom, z dodatkom za razrez
za hladno vodo, obvezno s cevnimi nosilci Armafix X ustreznih dimenzij, v predpisanih razdaljah
| 63 x 6 ( NO 50 ) | m | 20 |  | 0 | 20 | 0 |  | 0
4 | Izolacija cevi za toplo vodo, deb 25 mm,
Ustreza Armaflex XG ali enakovredno, z lepilom in čistilom
| za cev 50 x 4,5 (XG-25x050) | m | 15 |  | 0 | 15 | 0 |  | 0
5 | Izolacija cevi za hladno vodo, deb 19 mm, s parno zaporo, v objektu,
Ustreza Armaflex XG ali enakovredno, z lepilom in čistilom
| za cev 63 x 6 (XG-19x064) | m | 20 |  | 0 | 20 | 0 |  | 0
6 | Cirkulacijska črpalka, z navoji (prirobnicami), tesnili in vijaki, kompletna,
- topla voda - zračni grelnik
G = 2,5 m3/h, H = 0,5 bar, Pem = 10 - 90 W,
| Ustreza IMP PUMPS NMTSMART 32/60 ali enakovredna | kos | 1 |  | 0 | 1 | 0 |  | 0
7 | Krogelna pipa z navoji, NP 6,
| DN 40 | kosov | 5 |  | 0 | 5 | 0 |  | 0
| DN 50 | kosov | 4 |  | 0 | 4 | 0 |  | 0
8 | Protipovratna loputa ali ventil, z navoji, NP 6
| DN 40 | kosov | 1 |  | 0 | 1 | 0 |  | 0
9 | Dušilna loputa ali ventil, z navoji, NP 6
| DN 40 | kosov | 1 |  | 0 | 1 | 0 |  | 0
| DN 50 | kosov | 1 |  | 0 | 1 | 0 |  | 0
10 | Lovilnik nečistoč, z navoji, NP6
| DN 40 | kosov | 2 |  | 0 | 2 | 0 |  | 0
| DN 50 | kosov | 1 |  | 0 | 1 | 0 |  | 0
11 | Pipe za praznjenje in polnjenje sistema, NP 6
| DN 15 | kos | 2 |  | 0 | 2 | 0 |  | 0
12 | Ravni tekočinski termometer za merilno območje do 130 st.C, v medeninasti stročnici in s tulko za vgraditev v cev, R 1/2"
|  | kosov | 6 |  | 0 | 6 | 0 |  | 0
13 | Manometer z območjem do 6 bar, s tripotno manometersko pipo in z navojnim nastavkom R 1/2"
|  | kosov | 5 |  | 0 | 5 | 0 |  | 0
14 | Shema naprave z navodili za vklapljanje, obratovanje in vzdrževanje, v okviru pod steklom, obešeno v strojnici
|  | kos | 1 |  | 0 | 1 | 0 |  | 0
15 | Demontaža in prestavitve obstoječe instalacije, po ponudbi izvajalca | kompl | 1 |  | 0 |  | 0 | 1 | 0
16 | Pripravljalna dela, zarisovanje, tlačni preizkus, regulacija,izpiranje instalacije in zaključna dela in transport | % | 0.1 | 0 | 0 | 0.1 | 0 |  | 0
[5 empty] | SKU |  | UPR |  | NEUPR
| SKUPAJ AGREGAT IN RAZVODNO OMREŽJE |  |  |  | 0 |  | 0 |  | 0

## 8b. EL In.KUH
pozicija |  | enota | količina | cena/enoto | skupni znesek | UPRAVIČENI STROŠKI |  | NEUPRAVIČENI STROŠKI
[6 empty] | količina | znesek | količina | znesek
investitor : | DSO - LJ - VIČ - RUDNIK
objekt : | OBST. OBJEKT v DSO na BOKALCAH
lokacija: | BOKALCI - k.o. ŠUJICA
zadeva : | 8b ELEKTRIČNE INSTALACIJE za KUHINJO (dopolnitev)
(energetska sanacija kuhinje)
prenova | PRENOVA NOTRANJIH PROSTOROV
popis za : | za 8.b ELEKTRO INSTAL. za KUHINJO
DSO - Depandansa Bokalci - KUHINJA
[5 empty] | Eur |  | Eur |  | Eur
| SKUPNA REKAPITULACIJA |  |  |  | VSE |  | UPRAVIČENI |  | NEUPRAVIČ.
[5 empty] | SKUPAJ |  | STROŠKI |  | STROŠKI
8b/ 1. | INSTALACIJSKI MATERIAL Eur |  |  |  | 0 |  | 0 |  | 0
[5 empty] | SKUP |  | UPR |  | NEUPR
| VSE SKUPAJ (Eur) |  |  |  | 0 |  | 0 |  | 0
(brez DDV)
OPOMBA
Izvajalci električnih instalacij morajo v cenah posameznih postavk upoštevati dobavo,
montažo, transporte, manipulacijo in ves potrebni drobni material
Vsa vgrajena instalacijska oprema in material mora imeti certifikat CE
Izdelati je potrebno navodila za obratovanje in vzdrževanje
8b/ 2. | Instalacijski material
Poz. | Popis opreme, materiala in del | Enota | število | Cena/en. | Cena skup. | UPRAVIČENI STROŠKI |  | NEUPRAVIČENI STROŠKI
| VSE NEUPRAVIČENO |  |  |  |  | količina | znesek | količina | znesek
Kabel s Cu kabelski vodniki - 1kV. uvlečeni v instalacijske cevi, položene v kabelske police in podometno
1. | NYM 5x10 mm² | m | 35 |  | 0 |  | 0 | 35 | 0
Priklop naprav, brez dobave
2. | Krmilna omarica prezračevalne in hladilne naprave | kom | 1 |  | 0 |  | 0 | 1 | 0
3. | Priklop v obstoječi razdelilni omari RG | kom | 1 |  | 0 |  | 0 | 1 | 0
0
4. | Mavec, ocena | kg | 25 |  | 0 |  | 0 | 25 | 0
5. | Funkcionalni preizkus, instalacijske meritve in oddaja 5 % | ocena | 0.05 | 0 | 0 |  | 0 | 0.05 | 0
6. | Drobni montažni material, razvodnice 5 % | ocena | 0.05 | 0 | 0 |  | 0 | 0.05 | 0
7. | Izdelava merilnih protokolov proti udaru el. toka, izenačevanja el. potenciala
| izolacijske upornosti, ozemljil in strelovoda | komplet | 1 |  | 0 |  | 0 | 1 | 0
[5 empty] | SKUP |  | UPR |  | NEUPR
| Instalacijski material skupaj (Eur): |  |  |  | 0 |  | 0 |  | 0

## 9. Projekt
pozicija | opis enota | količina | cena/enoto | skupni znesek | UPRAVIČENI STROŠKI |  | NEUPRAVIČENI STROŠKI
[5 empty] | količina | znesek | količina | znesek
investitor : | DSO - LJ - VIČ - RUDNIK
objekt : | OBST. OBJEKT v DSO na BOKALCAH
lokacija: | BOKALCI 51- k.o. ŠUJICA
zadeva : | PROJEKTNA DOKUMENTACIJA
9. PROJEKTNA DOKUMENTACIJA:
Opis: Izdelava PID projektne dokumentacije za posamezne sklope pogodbnega predračuna
|  | količina | cena/enoto | skupni znesek | UPRAVIČENI STROŠKI |  | NEUPRAVIČENI STROŠKI
[5 empty] | količina | znesek | količina | znesek
1. | Izdelava projekta izvedenih del (PID) - sklop 1A G+O Gradbena in obrtniška dela, odkop po obodu objekta in izvedba temeljev pod novimi balkoni na Z strani
| 1. E "2. del-Z" komplet | 1 |  | 0 | 0 | 0 | 0 | 0
2. | Izdelava projekta izvedenih del (PID) - sklop 1B KAN Prestavitev fek + meteo. Kanalizacije
| komplet | 1 |  | 0 | 0 | 0 | 0 | 0
3. | Izdelava projekta izvedenih del (PID) - sklop 1C ZU Zunanja ureditev
| komplet | 1 |  | 0 | 0 | 0 | 1 | 0
4. | Izdelava projekta izvedenih del (PID) - sklop 2 G+O Izdradnja podkonstrukcij za balkone - 2- etapa
| 2. E "1. faza L1" kom | 1 |  | 0 | 0 | 0 | 0 | 0
| 2. E "2. faza L2" kom | 1 | 0 | 0 | 0 | 0 | 0 | 0
| 2. E "3. faza D1" kom | 1 | 0 | 0 | 0 | 0 | 0 | 0
| 2. E "4. faza D2" kom | 1 | 0 | 0 | 0 | 0 | 0 | 0
| SKUPAJ 1.+2.+3.+4. faza kom | 4
5. | Izdelava projekta izvedenih del (PID) - sklop 4 G+O Prenova notranjih prostorov po fazah
| 1. faza "L1" kom | 1 |  | 0 | 0 | 0 | 0 | 0
| 2. faza "L2" kom | 1 | 0 | 0 | 0 | 0 | 0 | 0
| 3. faza "D1" kom | 1 | 0 | 0 | 0 | 0 | 0 | 0
| 4. faza "D2" kom | 1 | 0 | 0 | 0 | 0 | 0 | 0
| SKUPAJ 1.+2.+3.+4. faza kom | 4
5. | Izdelava projekta izvedenih del (PID) - sklop 5 STR in D Prenova notranjih prostorov po fazah - SI
| 1. faza "L1" kom | 1 |  | 0 | 0 | 0 | 0 | 0
| 2. faza "L2" kom | 1 | 0 | 0 | 0 | 0 | 0 | 0
| 3. faza "D1" kom | 1 | 0 | 0 | 0 | 0 | 0 | 0
| 4. faza "D2" kom | 1 | 0 | 0 | 0 | 0 | 0 | 0
| SKUPAJ 1.+2.+3.+4. faza kom | 4
6. | Izdelava projekta izvedenih del (PID) - sklop 6. EL in D Prenova notranjih prostorov po fazah - EI
| 1. faza "L1" kom | 1 |  | 0 | 0 | 0 | 0 | 0
| 2. faza "L2" kom | 1 | 0 | 0 | 0 | 0 | 0 | 0
| 3. faza "D1" kom | 1 | 0 | 0 | 0 | 0 | 0 | 0
| 4. faza "D2" kom | 1 | 0 | 0 | 0 | 0 | 0 | 0
| SKUPAJ 1.+2.+3.+4. faza kom | 4
7. | Izdelava projekta izvedenih del (PID) - sklop 7 G+O Prezračevanje in hlajenje pralnice
| komplet | 1 |  | 0 | 0 | 0 | 0 | 0
8. | Izdelava projekta izvedenih del (PID) - sklop 7a STR in PR Prezračevanje in hlajenje pralnice - SI
| komplet | 1 |  | 0 | 0 | 0 | 0 | 0
9. | Izdelava projekta izvedenih del (PID) - sklop 7B EL in PR Prezračevanje in hlajenje pralnice - EI
| komplet | 1 |  | 0 | 0 | 0 | 0 | 0
10. | Izdelava projekta izvedenih del (PID) - sklop 8 G+O Prezračevanje in hlajenje kuhinje
| komplet | 1 |  | 0 | 0 | 0 | 0 | 0
11. | Izdelava projekta izvedenih del (PID) - sklop 8a STR in kuh Prezračevanje in hlajenje kuhinje - SI
| komplet | 1 |  | 0 | 0 | 0 | 0 | 0
12. | Izdelava projekta izvedenih del (PID) - sklop 8B EL in KUH Prezračevanje in hlajenje kuhinje - EI
| komplet | 1 |  | 0 | 0 | 0 | 0 | 0
| SKUPAJ PROJEKTNA DOKUMENTACIJA: |  |  | 0 |  | 0 |  | 0